## Лист2
№ п/п | Електронний ідентифікатор/ Номер технічних умов | Дата видачі технічних умов | дата договору про приєднання | Величина максимального розрахункового (прогнозованого) навантаження з урахуванням існуючої дозволеної (приєднаної) потужності | Тип електроустановки (споживання/генерація) | Черги введення потужності за роками | Точка забезпечення потужності (назва ПС, ТП, КТП тощо | Напруга в точці приєднання | Тип приєднання – стандартне/нестандартне «під ключ»/нестандартне приєднання з проєктуванням лінійної частини приєднання замовником | Назва територіальної одиниці ОСР | Дата надходження коштів від замовника
1 | 2 | 3 | 4 | 5 | 6 | 7 | 8 | 9 | 10 | 11 | 12
1 | Д/0162-2 | 2021-02-10 | 2021-02-26 | 630 | споживання | 2021 | РУ-6 кВ тягової підстанції Маріуполь | 6 | нестандартне приєднання зі здійсненням проєктування лінійної частини приєднання замовником самостійно | Регіональна філія "Донецька залізниця" | -
2 | Д/0166-1 | 2021-03-24 | 2021-04-07 | 1 | споживання | 2021 | РУ-0,4 кВ КТП «Жил. сектор» | 0.23 | стандартне | Регіональна філія "Донецька залізниця" | -
3 | Д/0167-1 | 2021-03-24 | 2021-04-07 | 1.5 | споживання | 2021 | опора №7 ПЛ-0,4 кВ «Дім ЕЧ, заготзерно» | 0.23 | стандартне | Регіональна філія "Донецька залізниця" | -
4 | Д/0177-3 | 2021-05-20 | 2021-06-22 | 60 | споживання | 2021 | опора №67 ПЛ 10 кВ ПЕ перегону Лоскутівка-Насвітевіч | 10 | нестандартне приєднання зі здійсненням проєктування лінійної частини приєднання замовником самостійно | Регіональна філія "Донецька залізниця" | 2021-08-30
5 | Д/0181-8 ТУ00007505072112806301 | 2021-07-05 | - | 10 | споживання | 2021 | РУ-10 кВ тягової підстанції Дружківка | 0.4 | нестандартне приєднання зі здійсненням проєктування лінійної частини приєднання замовником самостійно | Регіональна філія "Донецька залізниця" | -
6 | Д/0175-1 | 2021-05-12 | 2021-05-19 | 1 | споживання | 2021 | опора № 9 ПЛ-0,4 кВ «К. Гасієва (Чапаєва) 21а, гуртожиток ДТШ, Ів. Лейко, 10, 17» від ТП Мікрорайон | 0.23 | стандартне | Регіональна філія "Донецька залізниця" | -
7 | Д/0178-1 ТУ00001007062112806101 | 2021-06-07 | - | 30 | споживання | 2021 | І та ІІ секції шин РУ-0,4 кВ ТП Мікрорайон | 0.4 | стандартне | Регіональна філія "Донецька залізниця" | -
8 | Д/0182-2 ТУ00007806072112806201 | 2021-07-06 | - | 100 | споживання | 2021 | РУ-0,4 кВ ТП-2 Волноваха | 0.4 | нестандартне приєднання зі здійсненням проєктування лінійної частини приєднання замовником самостійно | Регіональна філія "Донецька залізниця" | -
9 | Д/0219-1 ТУ00049612012212806101 | 2022-01-12 | - | 1 | споживання | 2021 | опора № 30 ПЛ-0,4 кВ «Гуртожиток НГЧ, вул. Гасієва (Чапаєва) 32, 33 від ТП Крупська | 0.23 | стандартне | Регіональна філія "Донецька залізниця" | -
10 | Д/0180-2 ТУ00006125062112806301 | 2021-06-25 | - | 900 | споживання | 2021 | комірка №11 РУ-6 кВ тягової підстанції Маріуполь | 6 | нестандартне приєднання зі здійсненням проєктування лінійної частини приєднання замовником самостійно | Регіональна філія "Донецька залізниця" | 2021-12-24
11 | Д/0187-2 ТУ00015704082112806201 | 2021-08-04 | - | 450 | споживання | 2021 | РУ-6 кВ тягової підстанції Маріуполь | 0.4 | нестандартне приєднаня "під ключ" | Регіональна філія "Донецька залізниця" | -
12 | Д/0183-1 ТУ00011520072112806501 | 2021-07-20 | - | 3 | споживання | 2021 | РУ-0,4 кВ ТП Клубна | 0.23 | стандартне | Регіональна філія "Донецька залізниця" | -
13 | Д/0184-1 ТУ00011720072112806501 | 2021-07-20 | - | 3 | споживання | 2021 | РУ-0,4 кВ ТП Клубна | 0.23 | стандартне | Регіональна філія "Донецька залізниця" | -
14 | Д/0188-8 ТУ00015804082112806401 | 2021-08-04 | - | 50 | споживання | 2021 | РУ-6 кВ ТП-277 | 0.4 | нестандартне приєднання зі здійсненням проєктування лінійної частини приєднання замовником самостійно | Регіональна філія "Донецька залізниця" | -
15 | Д/0186-1 ТУ00014228072112806501 | 2021-07-28 | - | 3 | споживання | 2021 | РУ-0,4 кВ ТП Клубна | 0.23 | стандартне | Регіональна філія "Донецька залізниця" | -
16 | Д/0189-3 ТУ00022128082112806201 | 2021-08-28 | - | 1.2 | споживання | 2021 | РУ-0,4 кВ ТП №2 "ПМС" ст. Попасна | 0.23 | нестандартне приєднаня "під ключ" | Регіональна філія "Донецька залізниця" | -
17 | Д/0190-3 ТУ00022028082112806201 | 2021-08-28 | - | 1.2 | споживання | 2021 | РУ-0,4 кВ ТП №2 "ПМС" ст. Попасна | 0.23 | нестандартне приєднаня "під ключ" | Регіональна філія "Донецька залізниця" | -
18 | Д/0191-3 ТУ00021928082112806201 | 2021-08-28 | - | 1.2 | споживання | 2021 | РУ-0,4 кВ ТП №3 "Южная" ст. Попасна | 0.23 | нестандартне приєднаня "під ключ" | Регіональна філія "Донецька залізниця" | -
19 | Д/0192-3 ТУ00021028082112806101 | 2021-08-28 | - | 1.2 | споживання | 2021 | опора №7 ПЛ-0,4 кВ "Райснаб" | 0.23 | стандартне | Регіональна філія "Донецька залізниця" | 2021-09-01
20 | Д/0196-2 ТУ00027216092112806201 | 2021-09-16 | - | 60 | споживання | 2021 | КЛ-0,4 кВ №1 від опори 36/1 ПЛ-0,4 кВ «Поселок» до будівлі ясла-садку | 0.4 | нестандартне приєднаня "під ключ" | Регіональна філія "Донецька залізниця" | 2021-12-07
21 | Д/0193-2 ТУ00023102092112806101 | 2021-09-02 | - | 40 | споживання | 2021 | РУ-0,4 кВ КТПНс-25 ст. Волноваха | 0.4 | стандартне | Регіональна філія "Донецька залізниця" | 2021-09-16
22 | Д/0195-6 ТУ00024607092112806301 | 2021-09-07 | - | 30 | споживання | 2021 | опора № 161 ПЛ-10 кВ ПЕ-Легендарна №1, перегін Покровськ-Родинська | 0.4 | нестандартне приєднання зі здійсненням проєктування лінійної частини приєднання замовником самостійно | Регіональна філія "Донецька залізниця" | -
23 | Д/0198-1 ТУ00027920092112806101 | 2021-09-20 | - | 35 | споживання | 2021 | РУ-0,4 кВ ТП Мехгірка | 0.4 | стандартне | Регіональна філія "Донецька залізниця" | 2021-09-23
24 | Д/0201-3 ТУ00028422092112806101 | 2021-09-22 | - | 5 | споживання | 2021 | РУ-0,4 кВ ТП №8 «ДК» ст. Попасна | 0.4 | стандартне | Регіональна філія "Донецька залізниця" | -
25 | Д/0203-3 ТУ00032206102112806101 | 2021-10-06 | - | 1 | споживання | 2021 | КЛ-0,4 кВ "Гаражі" від ТП №1 "Головна" ст. Сватове | 0.23 | стандартне | Регіональна філія "Донецька залізниця" | 2021-10-11
26 | Д/0205-1 ТУ00033418102112806101 | 2021-10-18 | - | 2 | споживання | 2021 | опора № 5 ПЛ-0,4 кВ «Пожежна команда, вугільний склад, магазин» від ТП Кірова | 0.23 | стандартне | Регіональна філія "Донецька залізниця" | 2021-10-23
27 | Д/0204-1 ТУ00033318102112806101 | 2021-10-18 | - | 13 | споживання | 2021 | опора № 3 ПЛ-0,4 кВ «Торгова база» від ТП при ЕЦ ст. Бахмут І | 0.4 | стандартне | Регіональна філія "Донецька залізниця" | 2021-10-20
28 | Д/0206-2 ТУ00033722102112806101 | 2021-10-22 | - | 6 | споживання | 2021 | РУ-0,4 кВ РП-5 ст. Волноваха | 0.4 | стандартне | Регіональна філія "Донецька залізниця" | 2021-11-08
29 | Д/0207-2 ТУ00033822102112806101 | 2021-10-22 | - | 6 | споживання | 2021 | РУ-0,4 кВ ТП-17 ст. Волноваха | 0.4 | стандартне | Регіональна філія "Донецька залізниця" | 2021-11-10
30 | Д/0211-1 ТУ00038312112112806101 | 2021-11-12 | - | 1 | споживання | 2021 | опора № 2/1 ПЛ-0,4 кВ (Оранжерея, Гасієва 6,8,10,12) від ТП Гагаріна | 0.23 | стандартне | Регіональна філія "Донецька залізниця" | 2021-11-29
31 | Д/0212-3 ТУ00038412112112806101 | 2021-11-12 | - | 3 | споживання | 2021 | Опора №4 ПЛ-0,23 кВ «Шиномонтаж» від ТП №3 «Южная» ст. Попасна | 0.23 | стандартне | Регіональна філія "Донецька залізниця" | -
32 | Д/0213-3 ТУ00039818112112806101 | 2021-11-18 | - | 3 | споживання | 2021 | Опора №4 ПЛ-0,23 кВ «Шиномонтаж» від ТП №3 «Южная» ст. Попасна | 0.23 | стандартне | Регіональна філія "Донецька залізниця" | 2021-12-03
33 | Д/0214-1 ТУ00043308122112806101 | 2021-12-08 | - | 3 | споживання | 2021 | опора № 10 ПЛ-0,4 кВ «Пр-т Щасливий (Тєрєшкової) 8-12, пр-т Гагаріна 3-7, магазини «Фаворит», «Єрмолінський»» від ТП Гагаріна | 0.23 | стандартне | Регіональна філія "Донецька залізниця" | 2021-12-15
34 | Д/0215-1 ТУ00043408122112806101 | 2021-12-08 | - | 10 | споживання | 2021 | опора № 5 ПЛ-0,4 кВ «Житлові будинки» від ТП Компресорна ст. Сіверськ | 0.4 | стандартне | Регіональна філія "Донецька залізниця" | -
35 | Д/0216-1 ТУ00044309122112806101 | 2021-12-09 | - | 8 | споживання | 2021 | опора № 3 ПЛ-0,4 кВ «Вул. К. Гасієва (Чапаєва) 6,8,10-16, оранжерея» від ТП Гагаріна | 0.4 | стандартне | Регіональна філія "Донецька залізниця" | 2021-12-09
36 | Д/0217-1 ТУ00045420122112806101 | 2021-12-20 | - | 10 | споживання | 2021 | опора № 26 ПЛ-0,4 кВ «ОРС» від ТП ОРС | 0.4 | стандартне | Регіональна філія "Донецька залізниця" | 2021-12-21
37 | Д/0218-2 ТУ00049306012212806201 | 2022-01-06 | - | 450 | споживання | 2022 | РУ-6 кВ тягової підстанції Маріуполь | 0.4 | нестандартне приєднаня "під ключ" | Регіональна філія "Донецька залізниця" | -
38 | Д/0080-2 | 2018-12-22 | 2018-12-26 | 51 | споживання | 2021 | РП-0,4 кВ ТП-6 ст. Волноваха структурного підрозділу «Волноваська дистанція електропостачання» регіональної філії «Донецька залізниця» АТ «Укрзалізниця» | 0.4 | нестандартне приєднання зі здійсненням проєктування лінійної частини приєднання замовником самостійно | Регіональна філія "Донецька залізниця" | 2021-02-16
39 | Д/0153-8 | 2020-09-15 | 2020-09-25 | 80 | споживання | 2021 | РУ-0,4 кВ КТП-84 | 0.4 | нестандартне приєднання зі здійсненням проєктування лінійної частини приєднання замовником самостійно | Регіональна філія "Донецька залізниця" | 2021-02-19
40 | Д/0161-3 | 2021-01-27 | 2021-02-17 | 4 | споживання | 2021 | ПЛ 35 кВ Гірська-Попасна (приналежності структурного підрозділу «Попаснянська дистанція електропостачання» філії «Донецька залізниця» АТ «Укрзалізниця»). Приєднання об'єкту до електричних мереж ТДВ "Попаснянський вагоноремонтний завод" | 0.23 | нестандартне приєднання зі здійсненням проєктування лінійної частини приєднання замовником самостійно | Регіональна філія "Донецька залізниця" | -
41 | Д/0131-2 | 2020-06-30 | 2020-06-30 | 112 | споживання | 2021 | ЛЕП-10 кВ ПЕ "Маріуполь-Сортувальний" | 0.4 | нестандартне приєднаня "під ключ" | Регіональна філія "Донецька залізниця" | 2021-04-26
42 | Д/0132-2 | 2020-06-30 | 2020-06-30 | 112 | споживання | 2021 | ЛЕП-10 кВ ПЕ "Маріуполь-Сортувальний" | 0.4 | нестандартне приєднаня "під ключ" | Регіональна філія "Донецька залізниця" | 2021-04-26
43 | Д/0133-2 | 2020-06-30 | 2020-06-30 | 168 | споживання | 2021 | ЛЕП-10 кВ ПЕ "Маріуполь-Сортувальний" | 0.4 | нестандартне приєднаня "під ключ" | Регіональна філія "Донецька залізниця" | 2021-04-26
44 | Д/0134-2 | 2020-06-30 | 2020-06-30 | 112 | споживання | 2021 | ЛЕП-10 кВ ПЕ "Маріуполь-Сортувальний" | 0.4 | нестандартне приєднаня "під ключ" | Регіональна філія "Донецька залізниця" | 2021-04-26
45 | Д/0088-8 | 2019-02-08 | 2019-02-26 | 60 | споживання | 2021 | Комірка №5 РП-0,4 кВ ЦРП ст. Слов'янськ | 0.4 | нестандартне приєднання зі здійсненням проєктування лінійної частини приєднання замовником самостійно | Регіональна філія "Донецька залізниця" | 2020-12-24
46 | Д/0095-6 | 2019-06-08 | 2019-07-23 | 360 | споживання | 2021 | опора № 19 ст. Покровськ ЛЕП -10 кВ ПЕ Удачна-Покровськ | 10 | нестандартне приєднання зі здійсненням проєктування лінійної частини приєднання замовником самостійно | Регіональна філія "Донецька залізниця" | 2021-02-17
47 | ОД/0615-1/ТУ00015030072112804301 | 2021-07-30 | - | 133 | споживання | 2022 | ПЛ-ДПР-27,5 кВ ст. Берегова опора контактної мережі № 8 | 27.5 | нестандартне приєднання зі здійсненням проєктування лінійної частини приєднання замовником самостійно | Регіональна філія "Одеська залізниця" | -
48 | ОД/0609-1/ТУ00013627072112804301 | 2021-07-27 | - | 500 | споживання | 2022 | ПЛ-ДПР-27,5 кВ перегін Кароліно-Бугаз - Бугаз | 27.5 | нестандартне приєднання зі здійсненням проєктування лінійної частини приєднання замовником самостійно | Регіональна філія "Одеська залізниця" | -
49 | ОД/0617-1/ТУ00016004082112804301 | 2021-08-04 | - | 873 | споживання | 2021 | ПЛ-ДПР-27,5 кВ перегін Одеса-Застава-1 - Західна | 27.5 | нестандартне приєднання зі здійсненням проєктування лінійної частини приєднання замовником самостійно | Регіональна філія "Одеська залізниця" | 2021-12-29
50 | ОД/0612-1/ТУ00014329072112804101 | 2021-07-29 | - | 49 | споживання | 2021 | КЛ-0,4 кВ від КТП-ДПР № 45 | 0.4 | стандартне | Регіональна філія "Одеська залізниця" | 2021-08-11
51 | ОД/0621-5/ТУ00017106082112804301 | 2021-08-06 | - | 610 | споживання | 2021 | ПЛ-ДПР 27,5кВ Л-208 | 27.5 | нестандартне приєднання зі здійсненням проєктування лінійної частини приєднання замовником самостійно | Регіональна філія "Одеська залізниця" | 2021-09-07
52 | ОД/0614-6/ТУ00014930072112804101 | 2021-07-30 | - | 3 | споживання | 2021 | ПЛ-0,4 кВ фідер "Міраж" | 0.23 | стандартне | Регіональна філія "Одеська залізниця" | 2021-08-11
53 | ОД/0639-1/ТУ00024406092112804201 | 2021-09-06 | - | 55 | споживання | 2022 | ПЛ-ДПР-27,5 кВ перегін Кулиндорове-Кремидівка | 0.4 | нестандартне приєднаня "під ключ" | Регіональна філія "Одеська залізниця" | -
54 | ОД/0620-1/ТУ00016204082112804101 | 2021-08-04 | - | 27 | споживання | 2021 | ПЛ-0,4 кВ від ТП-ЦРП | 0.4 | стандартне | Регіональна філія "Одеська залізниця" | 2021-08-12
55 | ОД/0635-1/ТУ00023503092112804401 | 2021-09-03 | - | 42 | споживання | 2021 | РП-0,4 кВ КТП-ДПР № 17 | 0.4 | нестандартне приєднання зі здійсненням проєктування лінійної частини приєднання замовником самостійно | Регіональна філія "Одеська залізниця" | -
56 | ОД/0628-6/ТУ00021628082112804101 | 2021-08-28 | - | 10 | споживання | 2021 | ПЛ-0,4 кВ фідер "Житлові будинки" | 0.4 | стандартне | Регіональна філія "Одеська залізниця" | 2021-09-08
57 | ОД/0624-6/ТУ00021228082112804101 | 2021-08-28 | - | 3 | споживання | 2021 | ПЛ-0,23 кВ фідер "Відстій вагонів" | 0.23 | стандартне | Регіональна філія "Одеська залізниця" | 2021-09-13
58 | ОД/0626-6/ТУ00021428082112804101 | 2021-08-28 | - | 3 | споживання | 2021 | РЩ 0,4 кВ "Гаражі" | 0.23 | стандартне | Регіональна філія "Одеська залізниця" | 2021-09-06
59 | ОД/0625-6/ТУ00021328082112804101 | 2021-08-28 | - | 3 | споживання | 2021 | ПЛ-0,23 кВ фідер "Відстій вагонів" | 0.23 | стандартне | Регіональна філія "Одеська залізниця" | 2021-09-07
60 | ОД/0627-6/ТУ00021528082112804101 | 2021-08-28 | - | 6 | споживання | 2021 | ПЛ-0,4 кВ ф. Насосна | 0.23 | стандартне | Регіональна філія "Одеська залізниця" | -
61 | ОД/0631-1/ТУ00022328082112804101 | 2021-08-28 | - | 7 | споживання | 2021 | ПЛ-0,4 кВ від ТП-Нова | 0.23 | стандартне | Регіональна філія "Одеська залізниця" | 2021-09-28
62 | ОД/0634-1/ТУ00023403092112804401 | 2021-09-03 | - | 50 | споживання | 2021 | ПЛ-ДПР-27,5 кВ перегону Кароліно-Бугаз - Бугаз | 0.4 | нестандартне приєднання зі здійсненням проєктування лінійної частини приєднання замовником самостійно | Регіональна філія "Одеська залізниця" | -
63 | ОД/0630-1/ТУ00021828082112804101 | 2021-08-28 | - | 50 | споживання | 2021 | ПЛ-0,4 кВ від КТП-ДПР № 40 | 0.4 | стандартне | Регіональна філія "Одеська залізниця" | 2021-09-06
64 | ОД/0638-1/ТУ00024306092112804201 | 2021-09-06 | - | 144 | споживання | 2021 | ПЛ-ДПР-27,5 кВ перегін Одеса-Застава-1 - Усатове | 27.5 | нестандартне приєднання зі здійсненням проєктування лінійної частини приєднання замовником самостійно | Регіональна філія "Одеська залізниця" | 2021-09-07
65 | ОД/0640-1/ТУ00025510092112804101 | 2021-09-10 | - | 50 | споживання | 2021 | РП-0,4 кВ КТП-ДПР № 41 | 0.4 | стандартне | Регіональна філія "Одеська залізниця" | 2021-10-08
66 | ОД/0641-1/ТУ00025610092112804101 | 2021-09-10 | - | 15 | споживання | 2021 | ПЛ-0,4 кВ від ТП-1561 | 0.4 | стандартне | Регіональна філія "Одеська залізниця" | 2021-09-16
67 | ОД/0652-6/ТУ00030529092112804101 | 2021-09-29 | - | 5 | споживання | 2021 | ПЛ-0,4 кВ фідер "ДС" | 0.23 | стандартне | Регіональна філія "Одеська залізниця" | 2021-10-05
68 | ОД/0650-6/ТУ00029122092112804101 | 2021-09-22 | - | 30 | споживання | 2021 | РУ-0,4 кВ КТП № 11 ст. Подільськ | 0.4 | стандартне | Регіональна філія "Одеська залізниця" | 2021-10-11
69 | ОД/0648-1/ТУ00028722092112804101 | 2021-09-22 | - | 10 | споживання | 2021 | ПЛ-0,4 кВ від ТП-1561 | 0.4 | стандартне | Регіональна філія "Одеська залізниця" | -
70 | ОД/0647-1/ ТУ00028622092112804101 | 2021-09-22 | - | 49 | споживання | 2021 | РП-0,4 кВ ТП-Нова | 0.4 | стандартне | Регіональна філія "Одеська залізниця" | 2021-10-05
71 | ОД/0651-6/ТУ00029624092112804101 | 2021-09-24 | - | 14 | споживання | 2021 | ЛЕП 0,4 кВ ф. «База ОРСа» | 0.4 | стандартне | Регіональна філія "Одеська залізниця" | -
72 | ОД/0655-1/ ТУ00030829092112804201 | 2021-09-29 | - | 92 | споживання | 2021 | ПЛ-ДПР-27,5 кВ перегін Аккаржа-Західна | 0.4 | нестандартне приєднаня "під ключ" | Регіональна філія "Одеська залізниця" | 2021-11-19
73 | ОД/0654-1/ТУ00030729092112804301 | 2021-09-29 | - | 630 | споживання | 2021 | ПЛ-ДПР-27,5 кВ Кароліно-Бугаз – Бугаз | 27.5 | нестандартне приєднання зі здійсненням проєктування лінійної частини приєднання замовником самостійно | Регіональна філія "Одеська залізниця" | -
74 | ОД/0646-6/ТУ00028822092112804101 | 2021-09-22 | - | 25 | споживання | 2021 | ЛЕП-0,4 кВ фідер "Друкарня" | 0.4 | стандартне | Регіональна філія "Одеська залізниця" | 2021-09-27
75 | ОД/0653-1/ТУ00030629092112804101 | 2021-09-29 | - | 15 | споживання | 2021 | ПЛ-0,4 кВ від КТП-ДПР № 38А | 0.4 | стандартне | Регіональна філія "Одеська залізниця" | 2021-10-06
76 | ОД/0659-1/ТУ00032611102112804101 | 2021-10-11 | - | 50 | споживання | 2021 | РП-0,4 кВ КТП-ДПР № 49 | 0.4 | стандартне | Регіональна філія "Одеська залізниця" | 2021-10-20
77 | ОД/0656-4/ТУ00032407102112804101 | 2021-10-07 | - | 50 | споживання | 2021 | ПЛ-0,4 кВ від ЗТП-50 | 0.4 | стандартне | Регіональна філія "Одеська залізниця" | 2021-10-26
78 | ОД/0657-1/ ТУ00032307102112804101 | 2021-10-07 | - | 10 | споживання | 2021 | ПЛ-0,4 кВ від ТП-Нова | 0.4 | стандартне | Регіональна філія "Одеська залізниця" | 2021-11-04
79 | ОД/0660-1/ ТУ00033213102112804201 | 2021-10-13 | - | 500 | споживання | 2021 | ПЛ-ДПР-27,5 кВ перегін ст. Білгород-Дністровський - ст. Шабо | 27.5 | нестандартне приєднаня "під ключ" | Регіональна філія "Одеська залізниця" | -
80 | ОД/0662-1/ТУ00034626102112804101 | 2021-09-28 | - | 10 | споживання | 2021 | ПЛ-0,4 кВ від КТП № 11 | 0.4 | стандартне | Регіональна філія "Одеська залізниця" | 2021-11-02
81 | ОД/0663-1/ ТУ00034726102112804101 | 2021-09-29 | - | 10 | споживання | 2021 | ПЛ-0,4 кВ від КТП № 11 | 0.4 | стандартне | Регіональна філія "Одеська залізниця" | 2021-12-01
82 | ОД/0661-4/ ТУ00033521102112804101 | 2021-10-21 | - | 10 | споживання | 2021 | ПЛ-0,4 кВ від ЗТП-35. | 0.4 | стандартне | Регіональна філія "Одеська залізниця" | 2021-11-22
83 | ОД/0664-1/ ТУ00034926102112804101 | 2021-10-26 | - | 12 | споживання | 2021 | ПЛ-0,4 кВ від ТП-201 | 0.4 | стандартне | Регіональна філія "Одеська залізниця" | 2021-11-01
84 | ОД/0681-1/ ТУ00039216112112804101 | 2021-11-16 | - | 40 | споживання | 2021 | ПЛ-0,4 кВ від КТП-ДПР № 40 | 0.4 | стандартне | Регіональна філія "Одеська залізниця" | 2021-11-22
85 | ОД/0665-6/ ТУ00034826102112804101 | 2021-10-26 | - | 10 | споживання | 2021 | ПЛ-0,4 кВ фідер "Квартири" | 0.4 | стандартне | Регіональна філія "Одеська залізниця" | 2021-10-29
86 | ОД/0671-1/ ТУ00035802112112804301 | 2021-11-02 | - | 55 | споживання | 2021 | ПЛ-ДПР-27,5 кВ перегін Кулиндорове-Кремидівка | 0.4 | нестандартне приєднання зі здійсненням проєктування лінійної частини приєднання замовником самостійно | Регіональна філія "Одеська залізниця" | -
87 | ОД/0672-1/ ТУ00035902112112804301 | 2021-11-02 | - | 500 | споживання | 2022 | ПЛ-ДПР-27,5 кВ перегін ст. Білгород-Дністровський - ст. Шабо | 27.5 | нестандартне приєднання зі здійсненням проєктування лінійної частини приєднання замовником самостійно | Регіональна філія "Одеська залізниця" | 2021-11-18
88 | ОД/0686-1/ ТУ00040723112112804301 | 2021-11-23 | - | 1372 | споживання | 2022 | ВРП-35 кВ ПС 110/35/27,5/10 кВ Кулиндорове (остаточно визначається при проєктуванні) | 10 | нестандартне приєднання зі здійсненням проєктування лінійної частини приєднання замовником самостійно | Регіональна філія "Одеська залізниця" | -
89 | ОД/0677-1/ ТУ00037711112112804301 | 2021-11-11 | - | 105 | споживання | 2022 | РП-0,4 кВ КТП-ДПР №3 (остаточно визначається при проєктуванні) | 0.4 | нестандартне приєднання зі здійсненням проєктування лінійної частини приєднання замовником самостійно | Регіональна філія "Одеська залізниця" | -
90 | ОД/0673-1/ ТУ00036708112112804101 | 2021-11-08 | - | 50 | споживання | 2021 | КТП-ДПР № 40 ТМ-630/27,5/0,4 кВ ст. Кароліно-Бугаз | 0.4 | стандартне | Регіональна філія "Одеська залізниця" | 2021-11-30
91 | ОД/0685-1/ ТУ00040823112112804301 | 2021-11-23 | - | 300 | споживання | 2022 | ПЛ-ДПР-27,5 кВ ст. Білгород-Дністровський | 27.5 | нестандартне приєднання зі здійсненням проєктування лінійної частини приєднання замовником самостійно | Регіональна філія "Одеська залізниця" | 2021-12-24
92 | ОД/0690-1/ ТУ00042501122112804301 | 2021-12-01 | - | 75 | споживання | 2022 | ПЛ-10 кВ фідер "Усатове" | 10 | нестандартне приєднання зі здійсненням проєктування лінійної частини приєднання замовником самостійно | Регіональна філія "Одеська залізниця" | -
93 | ОД/0678-1/ ТУ00038916112112804101 | 2021-11-16 | - | 12 | споживання | 2021 | ПЛ-0,4 кВ від ТП-204 | 0.4 | стандартне | Регіональна філія "Одеська залізниця" | 2021-12-08
94 | ОД/0679-3/ ТУ00039016112112804101 | 2021-11-16 | - | 5 | споживання | 2021 | КЛ-0,4 кВ від ТП-11 ст.Знам'янка | 0.23 | стандартне | Регіональна філія "Одеська залізниця" | 2021-11-29
95 | ОД/0680-6/ ТУ00038816112112804101 | 2021-11-16 | - | 15 | споживання | 2021 | ПЛ-0,4 кВ фідер "ДС" | 0.4 | стандартне | Регіональна філія "Одеська залізниця" | 2021-11-29
96 | ОД/0683-1/ ТУ00040219112112804101 | 2021-11-19 | - | 5 | споживання | 2021 | ПЛ-0,4 кВ від КТП-ДПР № 37 | 0.23 | стандартне | Регіональна філія "Одеська залізниця" | 2021-11-30
97 | ОД/0682-4/ ТУ00040119112112804101 | 2021-11-19 | - | 10 | споживання | 2021 | ПЛ-0,4 кВ від ЗТП-35. | 0.4 | стандартне | Регіональна філія "Одеська залізниця" | 2021-12-06
98 | ОД/0688-4/ ТУ00041729112112804101 | 2021-11-29 | - | 13 | споживання | 2021 | КТПО-8, 221 км перегон Миколаїв-Горохівка. | 0.4 | стандартне | Регіональна філія "Одеська залізниця" | 2021-12-14
99 | ОД/0689-4/ ТУ00041829112112804101 | 2021-11-29 | - | 10 | споживання | 2021 | ПЛ-0,4 кВ від ТП-284 | 0.4 | стандартне | Регіональна філія "Одеська залізниця" | 2021-12-06
100 | ОД/0687-4/ ТУ00041629112112804101 | 2021-11-29 | - | 15 | споживання | 2021 | ПЛ-0,4 кВ від ТП-342. | 0.4 | стандартне | Регіональна філія "Одеська залізниця" | 2021-12-03
101 | ОД/0693-1/ ТУ00045620122112804401 | 2021-12-20 | - | 35 | споживання | 2021 | РП-10 кВ ПС 110/27,5/10 кВ Берегова | 0.4 | нестандартне приєднання зі здійсненням проєктування лінійної частини приєднання замовником самостійно | Регіональна філія "Одеська залізниця" | -
102 | ОД/0691-1/ ТУ00044209122112804101 | 2021-12-09 | - | 15 | споживання | 2021 | ПЛ-0,4 кВ від ТП-Нова | 0.4 | стандартне | Регіональна філія "Одеська залізниця" | 2021-12-15
103 | ОД/0694-1/ ТУ00045520122112804401 | 2021-12-20 | - | 120 | споживання | 2022 | РП-6 кВ ПП "Пересип" та ПЛ-ДПР-27,5 кВ ділянки Аккаржа-Кулиндорове | 0.4 | нестандартне приєднання зі здійсненням проєктування лінійної частини приєднання замовником самостійно | Регіональна філія "Одеська залізниця" | -
104 | ОД/0695-1 / ТУ00046121122112804101 | 2021-12-21 | - | 25 | споживання | 2022 | ПЛ-0,4 кВ від КТП № 11 | 0.4 | стандартне | Регіональна філія "Одеська залізниця" | 2021-12-28
105 | ОД/0697-1 /ТУ00046221122112804101 | 2021-12-21 | - | 15 | споживання | 2022 | ПЛ-0,4 кВ від ТП-204 | 0.4 | стандартне | Регіональна філія "Одеська залізниця" | 2021-12-24
106 | ОД/0698-1/ ТУ00047328122112804301 | 2021-12-29 | - | 630 | споживання | 2022 | ПЛ-ДПР-27,5 кВ Кароліно-Бугаз – Бугаз | 0.4 | нестандартне приєднання зі здійсненням проєктування лінійної частини приєднання замовником самостійно | Регіональна філія "Одеська залізниця" | -
107 | ОД/0702-2 /ТУ00047529122112804101 | 2021-12-29 | - | 5 | споживання | 2022 | ПЛ-0,23 кВ від КТП-38 ст.Цвіткове | 0.23 | стандартне | Регіональна філія "Одеська залізниця" | -
108 | ОД/0700-1 /ТУ00047729122112804101 | 2021-12-29 | - | 10 | споживання | 2022 | ПЛ-0,4 кВ від ТП-Нова | 0.4 | стандартне | Регіональна філія "Одеська залізниця" | -
109 | ПЗ/0378-1 | 2021-02-17 | 2021-02-17 | 650 | споживання | 2022 | КРУН 10 кВ ІІ ш.с. ком.№10 "ПЕ-Дарниця" ПС 110/35/27,5/10 "Баришівка" | 10 | нестандартне приєднання зі здійсненням проєктування лінійної частини приєднання замовником самостійно | Регіональна філія "Південно-Західна заліхниця" | -
110 | ПЗ/0379-6 | 2021-02-17 | 2021-02-17 | 650 | споживання | 2022 | КРУН 10 кВ ІІ ш.с. ком.№10 "ПЕ-Дарниця" ПС 110/35/27,5/10 "Баришівка" | 10 | нестандартне приєднання зі здійсненням проєктування лінійної частини приєднання замовником самостійно | Регіональна філія "Південно-Західна заліхниця" | -
111 | ПЗ/0377-1 | 2021-02-17 | 2021-02-17 | 250 | споживання | 2021 | ЛЕП ПЕ-10 кВ «Буча – ТП-181» | 10 | нестандартне приєднання зі здійсненням проєктування лінійної частини приєднання замовником самостійно | Регіональна філія "Південно-Західна заліхниця" | 2021-11-26
112 | ПЗ/0421-6 ТУ00005322062112802201 | 2021-06-22 | - | не визначно | споживання | 2021 | КРУН 10 кВ ІІ ш.с. ком.№10 "ПЕ-Дарниця" ПС 110/35/27,5/10 "Баришівка" | 0.4 | нестандартне приєднання зі здійсненням проєктування лінійної частини приєднання замовником самостійно | Регіональна філія "Південно-Західна заліхниця" | -
113 | ПЗ/0389-1 | 2021-04-08 | 2021-04-08 | 15 | споживання | 2021 | ЛЕП-0,4кВ "жит. буд. Щербанівка" | 0.4 | стандартне | Регіональна філія "Південно-Західна заліхниця" | 2021-06-08
114 | ПЗ/0421-6 ТУ00005322062112802201 | 2021-06-22 | - | 100 | споживання | 2021 | КРУН 10 кВ ІІ ш.с. ком.№10 "ПЕ-Дарниця" ПС 110/35/27,5/10 "Баришівка" | 0.4 | нестандартне приєднання зі здійсненням проєктування лінійної частини приєднання замовником самостійно | Регіональна філія "Південно-Західна заліхниця" | -
115 | ПЗ/0417-1 ТУ00003215062112802201 | 2021-06-15 | - | 55 | споживання | 2021 | ЛЕП ПЕ-10кВ «Підгірці-Київ» | 10 | нестандартне приєднання зі здійсненням проєктування лінійної частини приєднання замовником самостійно | Регіональна філія "Південно-Західна заліхниця" | -
116 | ПЗ/0401-6 | 2021-05-06 | 2021-05-06 | 50 | споживання | 2021 | РП-0,4 кВ КТП-50 "ДН-6 Б.М., Осв. моста Київміськсвітло" | 0.4 | нестандартне приєднання зі здійсненням проєктування лінійної частини приєднання замовником самостійно | Регіональна філія "Південно-Західна заліхниця" | 2021-05-21
117 | ПЗ/402-4 | 2021-05-12 | 2021-05-12 | 3 | споживання | 2021 | ПЛ-0,4 кВ "вул.Табукашвілі 19-23" | 0.23 | стандартне | Регіональна філія "Південно-Західна заліхниця" | 2021-06-24
118 | ПЗ/0400-6 | 2021-05-06 | 2021-05-06 | 50 | споживання | 2021 | РП-0,4 кВ КТП-50 "ДН-6 Б.М., Осв. моста Київміськсвітло" | 0.4 | нестандартне приєднання зі здійсненням проєктування лінійної частини приєднання замовником самостійно | Регіональна філія "Південно-Західна заліхниця" | 2021-05-21
119 | ПЗ/0384-6 | 2021-03-25 | 2021-03-25 | 160 | споживання | 2021 | Основне живлення –РП-10кВ ТП-1 ст.Яготин; | 10 | нестандартне приєднання зі здійсненням проєктування лінійної частини приєднання замовником самостійно | Регіональна філія "Південно-Західна заліхниця" | 2021-04-02
120 | ПЗ/0369-7 | 2021-02-02 | 2021-02-10 | 10 | споживання | 2021 | оп.№6/1 ПЛ-0,4кВ ТП-2 Фастів | 0.23 | стандартне | Регіональна філія "Південно-Західна заліхниця" | 2021-03-24
121 | ПЗ/0368-7 | 2021-02-05 | 2021-02-10 | 25 | споживання | 2021 | оп.№1 ПЛ-0,4кВ ТП-15 Фастів | 0.4 | стандартне | Регіональна філія "Південно-Західна заліхниця" | 2021-03-23
122 | ПЗ/0396-1 | 2021-05-05 | 2021-05-05 | 100 | споживання | 2021 | ЗБ-3 від РУ-0,4кВ ТП-91 | 0.4 | нестандартне приєднаня "під ключ" | Регіональна філія "Південно-Західна заліхниця" | -
123 | ПЗ/0413-1 ТУ00001711062112802101 | 2021-06-11 | - | 5 | споживання | 2021 | ЗБ "Відновлювальний поїзд"/ТП-510 | 0.4 | стандартне | Регіональна філія "Південно-Західна заліхниця" | 2021-07-29
124 | ПЗ/0411-6/ТУ00001107062112802301 | 2021-06-07 | - | 150 | споживання | 2021 | РП-10 кВ ф.№1 "Блочна" ПС-110/27,5/10 кВ "Неданчичі" АТ"Укрзалізниця" | 10 | нестандартне приєднання зі здійсненням проєктування лінійної частини приєднання замовником самостійно | Регіональна філія "Південно-Західна заліхниця" | -
125 | ПЗ/0409-3//ТУ00000703062112802301 | 2021-06-03 | - | 16.5 | споживання | 2021 | РУ-0,4кВ ком.№1 Ф-"Мальва" ТП-5 ст.Жмеринка | 0.4 | нестандартне приєднання зі здійсненням проєктування лінійної частини приєднання замовником самостійно | Регіональна філія "Південно-Західна заліхниця" | -
126 | ПЗ/0390-1 | 2021-04-08 | 2021-04-08 | 10 | споживання | 2021 | ЛЕП-0,4кВ ф. "Вантажний двір ЗБ-2" | 0.4 | стандартне | Регіональна філія "Південно-Західна заліхниця" | 2021-05-13
127 | ПЗ/0481-6/ТУ00038111112112802301 | 2021-11-11 | - | 8 | споживання | 2021 | на верхніх контактах ввідних рубильників в ГРШ-0,4кВ «Південний павільйон». | 0.4 | нестандартне приєднання зі здійсненням проєктування лінійної частини приєднання замовником самостійно | Регіональна філія "Південно-Західна заліхниця" | 2021-12-09
128 | ПЗ/0395-1 | 2021-04-30 | 2021-04-30 | 500 | споживання | 2021 | Основне живлення: РУ--10кВ ТП-4654 І с.ш Резервне живлення: ЛЕП ПЕ-10кВ "Підгірці-Київ"; Живлення будівельних струмоприймачів: ЛЕП ПЕ-10кВ "Підгірці-Київ" | 10 | нестандартне приєднання зі здійсненням проєктування лінійної частини приєднання замовником самостійно | Регіональна філія "Південно-Західна заліхниця" | 2021-05-13
129 | ПЗ/0391-3 | 2021-04-08 | 2021-04-08 | 16 | споживання | 2021 | Опора ПЛ-27,5кВ «ДПР Комарівці- Гречани» | 10 | стандартне | Регіональна філія "Південно-Західна заліхниця" | 2021-09-24
130 | ПЗ/0460-1/ТУ00022801092112802201 | 2021-09-01 | - | 150 | споживання | 2021 | РУ-10кВ ТПС 110/27/10 "Новосілки" | 10 | нестандартне приєднаня "під ключ" | Регіональна філія "Південно-Західна заліхниця" | 2021-09-17
131 | ПЗ/0410-1/ТУ00000804062112802301 | 2021-06-04 | - | 400 | споживання | 2021 | ЛЕП ПЕ-10кВ «Новосілки – Підгірці». | 10 | нестандартне приєднання зі здійсненням проєктування лінійної частини приєднання замовником самостійно | Регіональна філія "Південно-Західна заліхниця" | 2021-10-06
132 | ПЗ/0434-1/ТУ00010013072112802301 | 2021-07-13 | - | 1860 | споживання | 2022 | РУ-110кВ ТПС Дарниця Дарницької дистанції електропостачання | 0.4 | нестандартне приєднання зі здійсненням проєктування лінійної частини приєднання замовником самостійно | Регіональна філія "Південно-Західна заліхниця" | -
133 | ПЗ/0399-6 | 2021-05-06 | 2021-05-06 | 15 | споживання | 2021 | ПЛ-0,4 кВ ф. "Магазин Глорія" | 0.4 | стандартне | Регіональна філія "Південно-Західна заліхниця" | 2021-06-22
134 | ПЗ/0417-1/ТУ00003215062112802201 | 2021-06-15 | - | 55 | генерація | 2021 | ЛЕП ПЕ-10кВ «Підгірці-Київ» | 10 | нестандартне приєднання зі здійсненням проєктування лінійної частини приєднання замовником самостійно | Регіональна філія "Південно-Західна заліхниця" | -
135 | ПЗ/0518-1/ТУ00051014012212802201 | 2022-01-14 | - | 800 | генерація | 2021 | РУ-10кВ тпс 110/27/10 Новосілки (уточнюється при проектуванні) | 10 | нестандартне приєднаня "під ключ" | Регіональна філія "Південно-Західна заліхниця" | -
136 | ПЗ/0423-1/ТУ00005422062112802301 | 2021-06-22 | - | 1850 | споживання | 2022 | ВРУ-110 кВ ТПС 110/27/10 кВ "Підгірці", | 10 | нестандартне приєднання зі здійсненням проєктування лінійної частини приєднання замовником самостійно | Регіональна філія "Південно-Західна заліхниця" | -
137 | ПЗ/0408-6/ТУ00000402062112802301 | 2021-06-02 | - | 300 | споживання | 2021 | Основне живлення ТП "АРВ" РП-10 кв комірка №3. Резервне живленняТП-3805 РП-10 кВ комірка №2 | 10 | нестандартне приєднання зі здійсненням проєктування лінійної частини приєднання замовником самостійно | Регіональна філія "Південно-Західна заліхниця" | -
138 | ПЗ/0412-3//ТУ00001209062112802101 | 2021-06-09 | - | 50 | споживання | 2021 | ком.№2 РУ-0,4кВ ТП-703 ст.Вінниця-Вантажна | 0.4 | стандартне | Регіональна філія "Південно-Західна заліхниця" | 2021-06-30
139 | ПЗ/0418-1/ТУ00003315062112802301 | 2021-06-15 | - | 100 | споживання | 2022 | РУ-35 кВ п/ст 35/10 «Київ-Волинський» ВП Київська дистанція електропостачання | 10 | нестандартне приєднання зі здійсненням проєктування лінійної частини приєднання замовником самостійно | Регіональна філія "Південно-Західна заліхниця" | -
140 | ПЗ/0393-3 | 2021-04-28 | 2021-04-28 | 200 | споживання | 2021 | Опора ПЛ-27,5кВ «ДПР Комарівці- Гречани» | 27.5 | нестандартне приєднання зі здійсненням проєктування лінійної частини приєднання замовником самостійно | Регіональна філія "Південно-Західна заліхниця" | -
141 | ПЗ/0394-3 | 2021-04-28 | 2021-04-28 | 200 | споживання | 2021 | Опора ПЛ-27,5кВ «ДПР Комарівці- Гречани» | 27.5 | нестандартне приєднання зі здійсненням проєктування лінійної частини приєднання замовником самостійно | Регіональна філія "Південно-Західна заліхниця" | -
142 | ПЗ/0419-1/ТУ00003415062112802201 | 2021-06-15 | - | 230 | споживання | 2021 | РУ-35 кВ п/ст 35/10 «Київ-Волинський» ВП Київська дистанція електропостачання | 10 | нестандартне приєднання зі здійсненням проєктування лінійної частини приєднання замовником самостійно | Регіональна філія "Південно-Західна заліхниця" | 2021-07-07
143 | ПЗ/0420-1/ТУ00003515062112802201 | 2021-06-15 | - | 140 | споживання | 2021 | РУ-35 кВ п/ст 35/10 «Київ-Волинський» ВП Київська дистанція електропостачання | 10 | нестандартне приєднання зі здійсненням проєктування лінійної частини приєднання замовником самостійно | Регіональна філія "Південно-Західна заліхниця" | 2021-07-07
144 | ПЗ/0422-4 ТУ00005222062112802301 | 2021-06-22 | - | 12 | споживання | 2021 | РЩ-0,4 кВ | 0.4 | нестандартне приєднання зі здійсненням проєктування лінійної частини приєднання замовником самостійно | Регіональна філія "Південно-Західна заліхниця" | -
145 | ПЗ/0437-3//ТУ00010715072112802101 | 2021-07-15 | - | 50 | споживання | 2021 | РУ-10кВ ТП-376 ст.Гречани | 0.4 | стандартне | Регіональна філія "Південно-Західна заліхниця" | 2021-08-11
146 | ПЗ/0406-1 | 2021-05-28 | 2021-05-28 | 40 | споживання | 2021 | РУ-0,4кВ КТП-159 | 0.4 | стандартне | Регіональна філія "Південно-Західна заліхниця" | 2021-07-12
147 | ПЗ/0436-1/ТУ00010615072112802301 | 2021-07-15 | - | 2800 | споживання | 2022 | РУ-110 ТПС 110/27,5/10кВ Підгірці | 10 | нестандартне приєднання зі здійсненням проєктування лінійної частини приєднання замовником самостійно | Регіональна філія "Південно-Західна заліхниця" | -
148 | ПЗ/0449-1/ТУ00016906082112802301 | 2021-06-09 | - | 1700 | споживання | 2021 | Основне живлення: РУ-35кВ п/ст 35/10 «Київ-Волинський» Резервне живлення: РП-35 кВ ТПС Боярка, Живлення будівельних механізмів: ЛЕП ПЕ-10 кВ "Київ-Волинський-Боярка", ЛЕП ПЕ-10кВ "Боярка--Київ" | 10 | нестандартне приєднання зі здійсненням проєктування лінійної частини приєднання замовником самостійно | Регіональна філія "Південно-Західна заліхниця" | 2021-08-26
149 | ПЗ/0433-1/ТУ00009913072112802301 | 2021-07-13 | - | 640 | споживання | 2021 | РУ-10 кВ ТПЖ-1 ст.Трипілля-Дніпровське | 0.4 | нестандартне приєднання зі здійсненням проєктування лінійної частини приєднання замовником самостійно | Регіональна філія "Південно-Західна заліхниця" | 2021-07-26
150 | ПЗ/0416-6/ТУ00003615062112802301 | 2021-06-15 | - | 570 | споживання | 2021 | КРУН 10 кВ ІІ ш.с. ком.№10 "ПЕ-Дарниця" ПС 110/35/27,5/10 "Баришівка" | 10 | нестандартне приєднання зі здійсненням проєктування лінійної частини приєднання замовником самостійно | Регіональна філія "Південно-Західна заліхниця" | -
151 | ПЗ/0428-6/ТУ00008207072112802301 | 2021-07-07 | - | 12.5 | споживання | 2021 | ШС-0,4кВ «Поліклініка» | 0.4 | нестандартне приєднання зі здійсненням проєктування лінійної частини приєднання замовником самостійно | Регіональна філія "Південно-Західна заліхниця" | -
152 | ПЗ/0414-3//ТУ00002014062112802101 | 2021-06-14 | - | 50 | споживання | 2021 | РШ-0,4кВ №3 КТПЖ-400/27,5/0,4кВ оп к/м №154/1 ПЛ-27,5кВ "ДПР ст.Вінниця | 0.4 | стандартне | Регіональна філія "Південно-Західна заліхниця" | 2021-07-01
153 | ПЗ/440-4 ТУ00008007072112802101 | 2021-07-12 | - | 25 | споживання | 2021 | РУ-0,4 кВ ТП-90 | 0.4 | стандартне | Регіональна філія "Південно-Західна заліхниця" | -
154 | ПЗ/430-4 ТУ00008909072112802101 | 2021-07-15 | - | 25 | споживання | 2021 | РУ-0,4 кВ ТП-90 | 0.4 | стандартне | Регіональна філія "Південно-Західна заліхниця" | -
155 | ПЗ/0429-3//ТУ00008107072112802301 | 2021-07-07 | - | 180 | споживання | 2021 | Комірка №9 ТП-5 ст.Жмеринка-Подільська | 0.4 | нестандартне приєднання зі здійсненням проєктування лінійної частини приєднання замовником самостійно | Регіональна філія "Південно-Західна заліхниця" | 2021-08-09
156 | ПЗ/0443-1/ТУ00012423072112802201 | 2021-07-23 | - | 17 | споживання | 2021 | ЛЕП ПЕ-10 кВ "Київ-Волинський – Боярка" | 0.4 | нестандартне приєднаня "під ключ" | Регіональна філія "Південно-Західна заліхниця" | -
157 | ПЗ/0458-1/ТУ00022701092112802301 | 2021-09-01 | - | 120 | споживання | 2021 | ЛЕП ПЕ-10 кВ "Київ-Волинський – Боярка" | 10 | нестандартне приєднаня "під ключ" | Регіональна філія "Південно-Західна заліхниця" | 2021-09-14
158 | ПЗ/0421-6/ТУ00005322062112802201 | 2021-06-22 | - | 100 | споживання | 2021 | КРУН 10 кВ ІІ ш.с. ком.№10 "ПЕ-Дарниця" ПС 110/35/27,5/10 "Баришівка" | 10 | нестандартне приєднаня "під ключ" | Регіональна філія "Південно-Західна заліхниця" | -
159 | ПЗ/0424-6/ТУ00006525062112802301 | 2021-06-25 | - | 200 | споживання | 2021 | РП-0,4 кВ ТП-597 І с.ш. 0,4 кВ (основне живвлення) ф.№1 "Адмінбудівля УЗШК" ІІ с.ш. 0,4 кВ (резервне живлення) ф.№2 "Адмінбудівля УЗШК" | 0.4 | нестандартне приєднання зі здійсненням проєктування лінійної частини приєднання замовником самостійно | Регіональна філія "Південно-Західна заліхниця" | 2021-08-09
160 | ПЗ/0441-6/ТУ00011420072112802501 | 2021-07-20 | - | 25 | споживання | 2021 | ПЛ-10кВ "ПЕ-Яготин" | 0.4 | стандартне | Регіональна філія "Південно-Західна заліхниця" | 2021-07-29
161 | ПЗ/0521-1/ТУ00050814012212802301 | 2022-01-14 | - | 6 | споживання | 2021 | РУ-0,4кВ ТП-5150 | 0.4 | нестандартне приєднання зі здійсненням проєктування лінійної частини приєднання замовником самостійно | Регіональна філія "Південно-Західна заліхниця" | -
162 | ПЗ/0445-6/ТУ00015503082112802101 | 2021-08-03 | - | 24 | споживання | 2021 | ПЛ-0,4кВ ф. «вул. Індустріальна» | 0.4 | стандартне | Регіональна філія "Південно-Західна заліхниця" | 2021-10-21
163 | ПЗ/0516-7 ТУ00050314012212802301 | 2022-01-14 | - | 5 | споживання | 2021 | ПС-110/35/27,5кВ Фастів | 0.4 | нестандартне приєднання зі здійсненням проєктування лінійної частини приєднання замовником самостійно | Регіональна філія "Південно-Західна заліхниця" | -
164 | ПЗ/0488-2 ТУ00041426112112802301 | 2021-11-26 | - | 272 | споживання | 2021 | РУ-0,4 кВ РП-1 КТПБМ-1000х2/10/0,4кВ | 0.4 | нестандартне приєднання зі здійсненням проєктування лінійної частини приєднання замовником самостійно | Регіональна філія "Південно-Західна заліхниця" | -
165 | ПЗ/0446-1/ТУ00016606082112802101 | 2021-08-06 | - | 20 | споживання | 2021 | ЗБ-1---0,4кВ від ТП-1 ст. Тетерів | 0.4 | стандартне | Регіональна філія "Південно-Західна заліхниця" | 2021-08-31
166 | ПЗ/0489-2 ТУ00041526112112802301 | 2021-11-26 | - | 120 | споживання | 2021 | РУ-0,4 кВ КТПЖ№236-27,5/0,4кВ | 0.4 | нестандартне приєднання зі здійсненням проєктування лінійної частини приєднання замовником самостійно | Регіональна філія "Південно-Західна заліхниця" | -
167 | ПЗ/0427-1/ ТУ00007706072112802101 | 2021-07-06 | - | 5 | споживання | 2021 | РУ-0,4кВ КТП-142 | 0.4 | стандартне | Регіональна філія "Південно-Західна заліхниця" | 2021-07-16
168 | ПЗ/0457-6/ТУ00020825082112802301 | 2021-08-25 | - | 140 | споживання | 2021 | ТП-2607 РУ-10 кВ | 0.4 | нестандартне приєднання зі здійсненням проєктування лінійної частини приєднання замовником самостійно | Регіональна філія "Південно-Західна заліхниця" | 2021-09-10
169 | ПЗ/0515-3//ТУ00049511012212802101 | 2022-01-11 | - | 36.5 | споживання | 2021 | Основна - ком.№7 РУ-0,4кВ ТП-94 ст.Гречани (існуюча); Резервна - ком.№5 РУ-0,4кВ ТП-96 ст.Гречани | 0.4 | стандартне | Регіональна філія "Південно-Західна заліхниця" | -
170 | ПЗ/0425-6/ТУ00007030062112802101 | 2021-06-30 | - | 5 | споживання | 2021 | ПЛ-0,4кВ ф. «Жил.буд. вул.С.Бандери» | 0.23 | стандартне | Регіональна філія "Південно-Західна заліхниця" | 2021-07-12
171 | ПЗ/0459-1/ТУ00022901092112802301 | 2021-09-01 | - | 290 | споживання | 2022 | РУ-35 кВ п/ст 35/10 «Київ-Волинський» | 0.4 | нестандартне приєднання зі здійсненням проєктування лінійної частини приєднання замовником самостійно | Регіональна філія "Південно-Західна заліхниця" | 2021-09-10
172 | ПЗ/0520-1/ТУ00050714012212802301 | 2022-01-14 | - | 6 | споживання | 2021 | РУ-0,4кВ ТП-5150 | 0.23 | нестандартне приєднання зі здійсненням проєктування лінійної частини приєднання замовником самостійно | Регіональна філія "Південно-Західна заліхниця" | -
173 | ПЗ/0432-1/ТУ00008709072112802101 | 2021-07-09 | - | 15 | споживання | 2021 | РУ-10 кВ ТП-85 | 0.4 | стандартне | Регіональна філія "Південно-Західна заліхниця" | 2021-10-06
174 | ПЗ/0439-1/ТУ00010916072112802101 | 2021-07-16 | - | 10 | споживання | 2021 | РУ-0,4кВ КТП-263 ст. Борщагівка Технічна | 0.4 | стандартне | Регіональна філія "Південно-Західна заліхниця" | 2021-07-26
175 | ПЗ/0435-1/ТУ00010515072112802301 | 2021-07-15 | - | 2250 | споживання | 2021 | Основне живлення: РУ--10кВ ТП-4654 І с.ш. Резервне живлення: РУ--10кВ ТП-4654 ІІ с.ш. Основне та резервне живлення споживачів І категорії (50 кВт) 1. Між АТ УЗ та ОК "Дубова алея" ТПС-110/27,5/10 Підгірці. 2. Між ОК "Дубова алея" та ТОВ "Кван Кепітал" на ЛЕП 10 кВ Зернопром 1, 2. | 10 | стандартне | Регіональна філія "Південно-Західна заліхниця" | 2021-08-03
176 | ПЗ/0447-6/ТУ00016706082112802101 | 2021-08-06 | - | 5 | споживання | 2021 | ПЛ-0,4 кВ фідер "вул. Індустріальна" | 0.23 | стандартне | Регіональна філія "Південно-Західна заліхниця" | 2021-10-05
177 | ПЗ/0447-6/ТУ00016706082112802101 | 2021-08-06 | - | 5 | споживання | 2021 | ПЛ-0,4 кВ фідер "вул. Індустріальна" | 0.23 | стандартне | Регіональна філія "Південно-Західна заліхниця" | 2021-10-05
178 | ПЗ/0442-3//ТУ00012121072112802101 | 2021-07-21 | - | 50 | споживання | 2021 | РШ-0,4кВ №3 КТПЖ-400/27,5/0,4кВ оп к/м №154/1 ПЛ-27,5кВ "ДПР ст.Вінниця | 0.4 | стандартне | Регіональна філія "Південно-Західна заліхниця" | 2021-11-11
179 | ПЗ/0462-1/ТУ00026213092112802301 | 2021-09-13 | - | 2570 | споживання | 2021 | РУ-10 кВ ТПС 110/27/10 «Підгірці» | 10 | нестандартне приєднання зі здійсненням проєктування лінійної частини приєднання замовником самостійно | Регіональна філія "Південно-Західна заліхниця" | 2021-10-13
180 | ПЗ/0454-6/ ТУ00018716082112802101 | 2021-08-16 | - | 290 | споживання | 2021 | Збірка-0,4 кВ "вул. Зрощувальна, 5 | 0.4 | стандартне | Регіональна філія "Південно-Західна заліхниця" | -
181 | ПЗ/0475-6/ ТУ00033621102112802301 | 2021-10-21 | - | 50 | споживання | 2021 | РП-0,4 кВ КТП-50 "ДН-6 Б.М., Осв. моста Київміськсвітло" | 0.4 | стандартне | Регіональна філія "Південно-Західна заліхниця" | -
182 | ПЗ/0452-4 ТУ00018112082112802101 | 2021-08-12 | - | 19 | споживання | 2021 | ПЛ-0,4 кВ Л-3 | 0.4 | стандартне | Регіональна філія "Південно-Західна заліхниця" | -
183 | ПЗ/0463-1/ТУ00026714092112802101 | 2021-09-14 | - | 50 | споживання | 2022 | Основне живлення: ЛЕП ПЕ-10кВ "Буча -- ТП-181" | 10 | стандартне | Регіональна філія "Південно-Західна заліхниця" | -
184 | ПЗ/0453-4 ТУ00018616082112802101 | 2021-08-17 | - | 40 | споживання | 2021 | РУ-0,4 кВ ТП-84, РУ-0,4 кВ ТП-92 | 0.4 | стандартне | Регіональна філія "Південно-Західна заліхниця" | -
185 | ПЗ/0456-1/ТУ00020525082112802101 | 2021-08-25 | - | 10 | споживання | 2021 | СБ-1/4654 | 0.4 | стандартне | Регіональна філія "Південно-Західна заліхниця" | -
186 | ПЗ/0487-3//ТУ00041125112112802101 | 2021-11-25 | - | 10 | споживання | 2021 | Вхідні клеми ВРШ-0,4кВ "2Щ" від ТП-14 | 0.4 | стандартне | Регіональна філія "Південно-Західна заліхниця" | -
187 | ПЗ/0476-1/ТУ00034422102112802101 | 2021-10-22 | - | 10 | споживання | 2021 | ЗБ-Північна платформа/ТП-327 | 0.4 | стандартне | Регіональна філія "Південно-Західна заліхниця" | -
188 | ПЗ/0464-6/ТУ00026915092112802101 | 2021-09-15 | - | 10 | споживання | 2021 | РУ-0,4 кВ КТП-12-н "Будинок зв'язку" | 0.4 | стандартне | Регіональна філія "Південно-Західна заліхниця" | 2021-09-29
189 | ПЗ/0458-4 ТУ00022430082112802101 | 2021-08-31 | - | 3 | споживання | 2021 | ПЛ-0,4 кВ "Пакгауз" | 0.4 | стандартне | Регіональна філія "Південно-Західна заліхниця" | -
190 | ПЗ/0461-1/ТУ00026313092112802301 | 2021-09-13 | - | 4950 | споживання | 2023 | ВРУ 110 ТПС 110/27.5/10 кВ "Підгірці" | 10 | нестандартне приєднання зі здійсненням проєктування лінійної частини приєднання замовником самостійно | Регіональна філія "Південно-Західна заліхниця" | 2021-09-20
191 | ПЗ/0472-4 ТУ00030930092112802101 | 2021-10-01 | - | 49 | споживання | 2021 | ПЛ-10 кВ ПЕ Л-2 | 10 | стандартне | Регіональна філія "Південно-Західна заліхниця" | -
192 | ПЗ/0473-6/ТУ00031605102112802101 | 2021-10-05 | - | 3 | споживання | 2021 | КЯ-0,4 кВ ПЩ №35 РП-176 | 0.4 | стандартне | Регіональна філія "Південно-Західна заліхниця" | -
193 | ПЗ/0466-6/ТУ00026815092112802501 | 2021-09-15 | - | 4 | споживання | 2021 | РП-0,4 кВ КТП-32а "ГБК "Лівобережний" | 0.23 | стандартне | Регіональна філія "Південно-Західна заліхниця" | 2021-09-20
194 | ПЗ/0525-1/ТУ00052221012212802301 | 2022-01-21 | - | 800 | споживання | 2021 | для основного живлення: РУ-110кВ ТПС 110/35/27,5/10 кВ «Буча» для резервного живлення: ЛЕП ПЕ-10кВ Тетерів --- Буча | 10 | нестандартне приєднання зі здійсненням проєктування лінійної частини приєднання замовником самостійно | Регіональна філія "Південно-Західна заліхниця" | -
195 | ПЗ/0471-1/ТУ00031030092112802101 | 2021-09-30 | - | 50 | споживання | 2021 | ЛЕП ПЕ-10кВ "Підгірці-Київ" | 10 | стандартне | Регіональна філія "Південно-Західна заліхниця" | 2021-10-19
196 | ПЗ/0469-1/ТУ00028220092112802101 | 2021-09-20 | - | 17 | споживання | 2021 | РУ-0,4кВ КТП-1 з.п. Шляхова | 0.4 | стандартне | Регіональна філія "Південно-Західна заліхниця" | -
197 | ПЗ/0470-3//ТУ00029524092112802101 | 2021-09-24 | - | 10 | споживання | 2021 | РУ-0,4кВ ТП-5 ст.Жмеринка | 0.4 | стандартне | Регіональна філія "Південно-Західна заліхниця" | 2021-10-07
198 | ПЗ/0480-1/ТУ00037109112112802501 | 2021-11-09 | - | 15 | споживання | 2021 | РУ-0,4кВ КТП-Сирець | 0.4 | нестандартне приєднання зі здійсненням проєктування лінійної частини приєднання замовником самостійно | Регіональна філія "Південно-Західна заліхниця" | -
199 | ПЗ/0503-3//ТУ00046823122112802301 | 2021-12-23 | - | 50 | споживання | 2021 | ЛЕП-10кВ "ПЕ Немирів" | 10 | нестандартне приєднання зі здійсненням проєктування лінійної частини приєднання замовником самостійно | Регіональна філія "Південно-Західна заліхниця" | 2022-01-19
200 | ПЗ/0494-1/ТУ00042401122112802301 | 2021-12-01 | - | 25 | споживання | 2021 | ЗБ/ТП-5789 | 0.4 | нестандартне приєднання зі здійсненням проєктування лінійної частини приєднання замовником самостійно | Регіональна філія "Південно-Західна заліхниця" | -
201 | ПЗ/0485-4 ТУ00039617112112802101 | 2021-11-18 | - | 30 | споживання | 2021 | ПЛ-10 кВ ПЕ Л-5 | 10 | стандартне | Регіональна філія "Південно-Західна заліхниця" | -
202 | ПЗ/0519-1/ТУ00050914012212802201 | 2022-01-14 | - | 800 | споживання | 2021 | РУ-10кВ тпс 110/27/10 Новосілки (уточнюється при проектуванні) | 10 | нестандартне приєднаня "під ключ" | Регіональна філія "Південно-Західна заліхниця" | -
203 | ПЗ/0512-1/ТУ00048731122112802301 | 2021-12-31 | - | 1000 | споживання | 2024 | ВРУ 110 ТПС 110/27.5/10 кВ "Підгірці" | 10 | нестандартне приєднання зі здійсненням проєктування лінійної частини приєднання замовником самостійно | Регіональна філія "Південно-Західна заліхниця" | 2022-01-18
204 | ПЗ/0511-1/ТУ00048831122112802301 | 2021-12-31 | - | 500 | споживання | 2024 | ВРУ 110 ТПС 110/27.5/10 кВ "Підгірці" | 10 | нестандартне приєднання зі здійсненням проєктування лінійної частини приєднання замовником самостійно | Регіональна філія "Південно-Західна заліхниця" | 2022-01-18
205 | ПЗ/0492-6/ТУ00042230112112802201 | 2021-11-30 | - | 350 | споживання | 2021 | РУ-0,4кВ КТП-50 "ДН-6 б.м..,Осв.моста Київміськсвітло" | 0.4 | нестандартне приєднання зі здійсненням проєктування лінійної частини приєднання замовником самостійно | Регіональна філія "Південно-Західна заліхниця" | -
206 | ПЗ/0483-1/ТУ00038512112112802101 | 2021-11-12 | - | 17 | споживання | 2021 | ЕП ПЕ-10 кВ "Київ-Волинський – Боярка" | 0.4 | стандартне | Регіональна філія "Південно-Західна заліхниця" | 2021-11-16
207 | ПЗ/0499-6/ТУ00043708122112802101 | 2021-12-08 | - | 12.5 | споживання | 2021 | РУ-0,4 кВ КТП-215 "с.т. Хмельовик" | 0.4 | стандартне | Регіональна філія "Південно-Західна заліхниця" | 2021-12-17
208 | ПЗ/0504-6/ТУ00047023122112802201 | 2021-12-23 | - | 75 | споживання | 2021 | Основне живлення: ПЛ-0,4 кВ ф."Кондицерських цех, МЧУ, товарна контора" опора №8/1 РП-28 АТ "Укрзалізниця "(існуюче живлення) | 0.4 | нестандартне приєднання зі здійсненням проєктування лінійної частини приєднання замовником самостійно | Регіональна філія "Південно-Західна заліхниця" | -
209 | ПЗ/0514-1/ТУ00049406012212802301 | 2022-01-06 | - | 120 | споживання | 2021 | РУ-0,4кВ КТП-3 ст. Київ-Московський | 0.4 | нестандартне приєднання зі здійсненням проєктування лінійної частини приєднання замовником самостійно | Регіональна філія "Південно-Західна заліхниця" | -
210 | ПЗ/0526-1/ТУ00052121012212802301 | 2022-01-21 | - | 360 | споживання | 2022 | ЛЕП ПЕ-10кВ "Підгірці-Київ" | 0.4 | нестандартне приєднання зі здійсненням проєктування лінійної частини приєднання замовником самостійно | Регіональна філія "Південно-Західна заліхниця" | -
211 | ПЗ/0482-6/ТУ00038211112112802101 | 2021-11-11 | - | 8 | споживання | 2021 | ЛЕП-0,4 кВ фідер "Силова ПТО" | 0.4 | стандартне | Регіональна філія "Південно-Західна заліхниця" | 2021-11-25
212 | ПЗ/0501-7 ТУ00044814122112802101 | 2021-12-10 | - | 17 | споживання | 2021 | оп.№49 ПЛ-0,4кВ ТП-14 Фастів фідер Новокиївська | 0.4 | стандартне | Регіональна філія "Південно-Західна заліхниця" | 2021-12-22
213 | ПЗ/0493-6/ТУ00042330112112802201 | 2021-11-30 | - | 130 | споживання | 2021 | РУ-10кВ ТП-3805 | 0.4 | нестандартне приєднаня "під ключ" | Регіональна філія "Південно-Західна заліхниця" | 2021-12-17
214 | ПЗ/0491-7 ТУ00041326112112802101 | 2021-11-23 | - | 25 | споживання | 2021 | РШ-0,4кВ ТП-415 Фастів | 0.4 | стандартне | Регіональна філія "Південно-Західна заліхниця" | 2021-12-16
215 | ПЗ/0528-1/ТУ00053124012212802301 | 2022-01-24 | - | 250 | споживання | 2021 | РУ-35 кВ п/ст 35/10 «Київ-Волинський» | 10 | нестандартне приєднання зі здійсненням проєктування лінійної частини приєднання замовником самостійно | Регіональна філія "Південно-Західна заліхниця" | -
216 | ПЗ/0490-7 ТУ00041226112112802101 | 2021-11-25 | - | 30 | споживання | 2021 | ПЛ-0,4кВ оп.№18 ТП-11 Фастів | 0.4 | стандартне | Регіональна філія "Південно-Західна заліхниця" | 2021-12-14
217 | ПЗ/0495-1/ТУ00042807122112802401 | 2021-12-07 | - | 30 | споживання | 2022 | І та ІІ секція шин БРУ-10кВ ТПС 110/27/10 Підгірці | 0.4 | нестандартне приєднання зі здійсненням проєктування лінійної частини приєднання замовником самостійно | Регіональна філія "Південно-Західна заліхниця" | -
218 | ПЗ/0502-1/ТУ00046422122112802301 | 2021-12-22 | - | 800 | споживання | 2022 | РУ-10кВ тпс 110/27/10 Новосілки (уточнюється при проектуванні) | 10 | нестандартне приєднання зі здійсненням проєктування лінійної частини приєднання замовником самостійно | Регіональна філія "Південно-Західна заліхниця" | 2021-12-28
219 | ПЗ/0522-1/ТУ00051217012212802101 | 2022-01-17 | - | 50 | споживання | 2022 | ЛЕП ПЕ-10кВ "Підгірці-Київ" | 10 | стандартне | Регіональна філія "Південно-Західна заліхниця" | -
220 | ПЗ/0507-1/ТУ00048931122112802301 | 2021-12-31 | - | 1000 | споживання | 2024 | ВРУ 110 ТПС 110/27.5/10 кВ "Підгірці" | 10 | нестандартне приєднання зі здійсненням проєктування лінійної частини приєднання замовником самостійно | Регіональна філія "Південно-Західна заліхниця" | -
221 | ПЗ/0508-1/ТУ00048531122112802301 | 2021-12-31 | - | 1200 | споживання | 2024 | ВРУ 110 ТПС 110/27.5/10 кВ "Підгірці" | 10 | нестандартне приєднання зі здійсненням проєктування лінійної частини приєднання замовником самостійно | Регіональна філія "Південно-Західна заліхниця" | 2022-01-20
222 | ПЗ/0509-1/ТУ00049031122112802301 | 2021-12-31 | - | 2000 | споживання | 2024 | ВРУ 110 ТПС 110/27.5/10 кВ "Підгірці" | 10 | нестандартне приєднання зі здійсненням проєктування лінійної частини приєднання замовником самостійно | Регіональна філія "Південно-Західна заліхниця" | 2022-01-19
223 | ПЗ/0510-1/ТУ00048431122112802301 | 2021-12-31 | - | 1000 | споживання | 2024 | РУ 110 ТПС 110/27.5/10 кВ "Підгірці" | 10 | нестандартне приєднання зі здійсненням проєктування лінійної частини приєднання замовником самостійно | Регіональна філія "Південно-Західна заліхниця" | 2022-01-18
224 | ПР/0197-2 | 2021-01-22 | 2021-01-22 | 50 | споживання | 2021 | РП-0,4 кВ ТП-27 ст. Нижньодніпровськ-Вузол. | 0.4 | нестандартне приєднання зі здійсненням проєктування лінійної частини приєднання замовником самостійно | Регіональна філія "Придніпровська залізниця" | 2021-04-05
225 | ПР/0199-4 | 2021-01-29 | 2021-01-29 | 3 | споживання | 2021 | ПЛ-0,23кВ Ф-2 РП-0,4кВ КТП-2 ст.Федорівка, опора №6 | 0.23 | стандартне | Регіональна філія "Придніпровська залізниця" | 2021-10-22
226 | ПР/0200-2 | 2021-02-10 | 2021-02-10 | 102 | споживання | 2021 | Л-10 кВ від опори № 2 ЛЕП-10 кВ Ф-«ЖД-1» І с.ш. РП-10 кВ ПС-35/10 Новомосковськ на опорі № 2/1 | 10 | нестандартне приєднання зі здійсненням проєктування лінійної частини приєднання замовником самостійно | Регіональна філія "Придніпровська залізниця" | 2021-09-28
227 | ПР/0201-4 | 2021-02-12 | 2021-02-12 | 3.7 | споживання | 2021 | ПЛ-0,23кВ типу СІП 2*16 L=25м від опори №3 ПЛ-0,4кВ Ф-3 РП-0,4кВ КТПНС-32-а ст.Растуща, у місці її приєднання до ввідних клем автоматичного вимикача встановленого до приладу обліку в ШО-0,23кВ на фасаді будинку № 7. | 0.23 | стандартне | Регіональна філія "Придніпровська залізниця" | -
228 | ПР/0203-2 | 2021-03-25 | 2021-03-25 | 2500 | споживання | 2022 | ВРП-35 кВ ПС-35/6 кВ тягова Нижньодніпровськ-Вузол | 6 | нестандартне приєднання зі здійсненням проєктування лінійної частини приєднання замовником самостійно | Регіональна філія "Придніпровська залізниця" | -
229 | ПР/0205-3 | 2021-04-26 | 2021-04-26 | 200 | споживання | 2021 | Комірка Ф1 СШ2-6 ЗРП-6 кВ ПС-6 кВ тягова Горяїнове | 6 | нестандартне приєднання зі здійсненням проєктування лінійної частини приєднання замовником самостійно | Регіональна філія "Придніпровська залізниця" | 2021-12-03
230 | ПР/0207-3 | 2021-04-30 | 2021-04-30 | 200 | споживання | 2022 | ПЛ- 10 кВ ПЕ-2 перегону Балівка-Новомосковськ на опорі № 74 | 6 | нестандартне приєднаня "під ключ" | Регіональна філія "Придніпровська залізниця" | 2021-06-14
231 | ПР/0206-1 | 2021-04-30 | 2021-04-30 | 16.5 | споживання | 2022 | РП-0,4 кВ КТП-1(6/0,4) станція Батуринська | 0.4 | нестандартне приєднання зі здійсненням проєктування лінійної частини приєднання замовником самостійно | Регіональна філія "Придніпровська залізниця" | 2021-09-03
232 | ПР/0208-3 | 2021-05-11 | 2021-05-11 | 90 | споживання | 2021 | КТП-8 ст. Верхівцеве РП-0,4 кВ | 0.4 | нестандартне приєднання зі здійсненням проєктування лінійної частини приєднання замовником самостійно | Регіональна філія "Придніпровська залізниця" | 2021-05-28
233 | ПР/0209-4 | 2021-05-17 | 2021-05-17 | 8 | споживання | 2021 | РЩ-1, живлення якого здійснюється КЛ-0,4кВ типу АВБбШв 3х120+1х70 L=200м Ф-6 РП-0,4кВ ТП-7 ст.Пологи | 0.4 | стандартне | Регіональна філія "Придніпровська залізниця" | 2021-10-22
234 | ПР/0212-2 | 2021-05-28 | 2021-05-28 | 999 | споживання | 2022 | ВРП-35 кВ ПС-35/6 кВ тягова Нижньодніпровськ-Вузол | 6 | нестандартне приєднання зі здійсненням проєктування лінійної частини приєднання замовником самостійно | Регіональна філія "Придніпровська залізниця" | -
235 | ПР/0213-2 | 2021-05-28 | 2021-05-28 | 100 | споживання | 2021 | В точці болтового з’єднання наконечників КЛ-6 кВ з нижніми клемами трансформаторів струму в комірці № 6 РП-6 кВ ТП-4 ст. Н.Д-Вузол (власник АТ «Укрзалізниця» в особі СП «Дистанція електропостачання Нижньодніпровськ-Вузол» регіональної філії «Придніпровська залізниця», що живить КТП-320 кВА). | 6 | нестандартне приєднання зі здійсненням проєктування лінійної частини приєднання замовником самостійно | Регіональна філія "Придніпровська залізниця" | -
236 | ПР/0214-3/ТУ00001610062112801301 | 2021-06-10 | - | 820 | споживання | 2022 | ВРП-35 кВ ПС-35/6 кВ тягова Дніпро-Вантажний. | 6 | нестандартне приєднання зі здійсненням проєктування лінійної частини приєднання замовником самостійно | Регіональна філія "Придніпровська залізниця" | -
237 | ПР/0219-2/ ТУ00005522062112801301 | 2021-06-22 | - | 2500 | споживання | 2022 | ВРП-35 кВ ПС-35/6 кВ тягова Нижньодніпровськ-Вузол | 6 | нестандартне приєднання зі здійсненням проєктування лінійної частини приєднання замовником самостійно | Регіональна філія "Придніпровська залізниця" | 2021-07-07
238 | ПР/0220-4/ТУ00007405072112801101 | 2021-07-16 | - | 10 | споживання | 2021 | ПЛ-0,4кВ Ф-1 РП-0,4кВ ТП-13 ст.Вільнянськ, опора №5 | 0.23 | стандартне | Регіональна філія "Придніпровська залізниця" | 2021-08-09
239 | ПР/0223-1/ ТУ00019318082112801101 | 2021-08-18 | - | 9.4 | споживання | 2021 | ЛЕП-0,4 кВ у місці приєднання до ввідних клем першого комутаційного апарату у ввідному пристрої РЩ-0,4 кВ | 0.4 | стандартне | Регіональна філія "Придніпровська залізниця" | 2021-09-15
240 | ПР/0222-4/ ТУ00014529072112801301 | 2021-07-29 | - | 54.2 | споживання | 2021 | ПЛ-10кВ ЛЕП-10кВ ЦРП-ТП-8 типу 3А-95 L=396м від комірки ВМ фідер ТП-8 І с.ш. РП-10кВ ЦРП ст.Пологи, опора №8. | 0.4 | нестандартне приєднання зі здійсненням проєктування лінійної частини приєднання замовником самостійно | Регіональна філія "Придніпровська залізниця" | -
241 | ПР/0225-6 ТУ00019418082112801101 | 2021-08-18 | - | 3.4 | споживання | 2021 | ЛЕП-0,23 кВ Р-1 РП-0,4 кВ ТП-4 станція Кривий Ріг | 0.4 | стандартне | Регіональна філія "Придніпровська залізниця" | 2021-09-15
242 | ПР/0224-6/ ТУ00019518082112801101 | 2021-08-18 | - | 3.2 | споживання | 2021 | ЛЕП-0,23 кВ Р-9 РП-0,4 кВ ТП-4 станція Кривий Ріг | 0.23 | стандартне | Регіональна філія "Придніпровська залізниця" | 2021-09-15
243 | ПР/0227-6/ ТУ00025409092112801101 | 2021-09-09 | - | 30 | споживання | 2022 | Опора №9 ЛЕП-10 кВ ПЕ-2 10кВ Грекувата – Червоний Шахтар | 0.4 | стандартне | Регіональна філія "Придніпровська залізниця" | -
244 | ПР/0228-4 / ТУ00029928092112801101 | 2021-09-28 | - | 5 | споживання | 2022 | ПЛ-0,4кВ Ф-1 РП-0,4кВ ТП-5 ст.Запоріжжя 2, опора № 296 | 0.4 | стандартне | Регіональна філія "Придніпровська залізниця" | 2021-10-06
245 | ПР/0226-3/0002450709211280131201222 | 2021-09-07 | - | 1370 | споживання | 2022 | ВРУ-35 кВ ПС-35/6 кВ тягова Дніпро-Вантажний. | 6 | нестандартне приєднання зі здійсненням проєктування лінійної частини приєднання замовником самостійно | Регіональна філія "Придніпровська залізниця" | 2022-01-17
246 | ПР/0229-3/ ТУ00031301102112801101 | 2021-10-01 | - | 50 | споживання | 2022 | ПЛ- 10 кВ ПЕ-1 перегону Балівка-Гребля , опора опора №74-1 | 10 | стандартне | Регіональна філія "Придніпровська залізниця" | 2021-10-20
247 | ПР/0231-4/ТУ00037409112112801101 | 2021-11-09 | - | 9 | споживання | 2022 | РЩ-0,4кВ, живлення якого здійснюється КЛ-0,4кВ типу АВВГ 3х50+1х25 L=260м (власник АТ "Укрзалізниця" в особі СП «Запорізька дистанція електропостачання» регіональної філії «Придніпровська залізниця» ), від РБ-6 РП-0,4кВ ТП-244 ПАТ «Запоріжжяобленерго» | 0.23 | стандартне | Регіональна філія "Придніпровська залізниця" | 2021-11-18
248 | ПР/0230-4/ТУ00036303112112801301 | 2021-11-03 | - | 62.4 | споживання | 2022 | ЛЕП-10кВ ПЕ-1 Запорізька Січ - Запоріжжя Ліве, живлення якої здійснюється від комірки ПЕ-1 КРУН-10 кВ ПС "Запорізька Січ - тягова"-35/10" , опора № 35-а. | 0.4 | нестандартне приєднання зі здійсненням проєктування лінійної частини приєднання замовником самостійно | Регіональна філія "Придніпровська залізниця" | -
249 | ПР/0232-2/ ТУ00037309112112801101 | 2021-11-09 | - | 1.5 | споживання | 2022 | Опора №7/1 ПЛ-0,4 кВ ф-«Північні будинки» від ТП-6 ст. Синельникове-1 | 0.23 | стандартне | Регіональна філія "Придніпровська залізниця" | 2021-12-09
250 | ПР/0233-4/ТУ00042907122112801301 | 2021-12-08 | - | 830 | споживання | 2022 | Згідно існуючої межі балансової належності електричних мереж: затискачі кріплення до натяжних гірлянд ізоляторів прийомного порталу ТП ТОВ «Оілтрейд» спуски, що їдуть до лінійного роз’єднувача РДЗ.2-35/1000 ХЛ1 | 35 | нестандартне приєднання зі здійсненням проєктування лінійної частини приєднання замовником самостійно | Регіональна філія "Придніпровська залізниця" | 2021-12-23
251 | ПР/0234-2/ ТУ00046723122112801301 | 2021-12-23 | - | 1980 | споживання | 2022 | ВРП-35 кВ ПС-35/6 кВ тягова Нижньодніпровськ-Вузол | 6 | нестандартне приєднання зі здійсненням проєктування лінійної частини приєднання замовником самостійно | Регіональна філія "Придніпровська залізниця" | 2022-01-13
252 | ПР/0176-3 | 2020-07-14 | 2020-07-14 | 7 | споживання | 2021 | Ф-28 РП-0,4 кВ ЦРП ст. Верхівцеве | 0.23 | стандартне | Регіональна філія "Придніпровська залізниця" | 2021-02-19
253 | ПР/0192-1 | 2020-11-05 | 2020-11-05 | 8 | споживання | 2021 | РУ-0,23 кВ ТП-9С платформа 109 км | 0.23 | стандартне | Регіональна філія "Придніпровська залізниця" | 2021-12-15
254 | ПР/0181-3 | 2020-08-05 | 2020-08-05 | 15 | споживання | 2021 | Ф-27 РП-0,4 кВ ЦРП ст. Верхівцеве | 0.4 | стандартне | Регіональна філія "Придніпровська залізниця" | 2021-05-17
255 | ПР/0161-4 | 2020-03-04 | 2020-03-04 | 12 | споживання | 2021 | ПЛ-0,4кВ РФ-4 РП-0,4кВ ТП-14 ст.Пологи, опора №67 | 0.4 | стандартне | Регіональна філія "Придніпровська залізниця" | 2020-09-02
256 | ПР/0156-6 | 2020-02-05 | 2020-02-05 | 18 | споживання | 2021 | ЛЕП-0,4 кВ КЛ-0,4 кВ КГ 3*25+1*16 L=15 м (Зміна конфігурації, улащтування відпайки) | 0.4 | стандартне | Регіональна філія "Придніпровська залізниця" | 2021-11-02
257 | ПР/0196-3 | 2020-12-15 | 2020-12-15 | 45 | споживання | 2021 | ВРП-35 кВ ПС-35/6 кВ тягова Дніпро-Вантажний. | 6 | нестандартне приєднання зі здійсненням проєктування лінійної частини приєднання замовником самостійно | Регіональна філія "Придніпровська залізниця" | 2020-12-29
258 | ПР/0122-2 | 2019-02-15 | 2019-02-15 | 91 | споживання | 2021 | РБ-3 250 А 1С-0,4 кВ РП-0,4 кВ ТП-Гуртожиток ст. Синельникове-1 | 0.4 | нестандартне приєднання зі здійсненням проєктування лінійної частини приєднання замовником самостійно | Регіональна філія "Придніпровська залізниця" | 2021-12-21
259 | ПР/0191-3 | 2020-10-29 | 2020-10-29 | 150 | споживання | 2022 | ВРП-35 кВ ПС-35/6 кВ тягова Дніпро-Вантажний | 6 | нестандартне приєднання зі здійсненням проєктування лінійної частини приєднання замовником самостійно | Регіональна філія "Придніпровська залізниця" | 2020-11-25
260 | П/0238-2 | 2019-12-16 | 2019-12-16 | 1500 | споживання | 2020 | зборні шини 6 кВ ПС «т. 18 км | 6 | нестандартне приєднання зі здійсненням проєктування лінійної частини приєднання замовником самостійно | Регіональна філія "Південна залізниця" | 2021-01-05
261 | П/0006-2 | 2021-01-16 | 2021-01-16 | 2 | споживання | 2021 | ПЛ-0,4 кВ «Самсунг», лінія відгалуження «гаражі» | 0.23 | стандартне | Регіональна філія "Південна залізниця" | 2021-04-02
262 | П/0325-2 | 2021-01-20 | 2021-01-20 | 2 | споживання | 2021 | щитова 0,4 кВ № 12 | 0.23 | стандартне | Регіональна філія "Південна залізниця" | 2021-02-24
263 | П/0328-2 | 2021-02-08 | 2021-02-08 | 5 | споживання | 2021 | КТП-63/10/0,4 7 км ПК7; ПЛ-0,4 кВ «Пісочин, вул. Б.Хмельницького» | 0.23 | стандартне | Регіональна філія "Південна залізниця" | 2021-01-15
264 | П/0043-3 ТУ00029022092112803301 | 2021-09-22 | - | 80 | споживання | 2022 | «РП 0,4 кВ КТП-243 400/10/0,4 кВ ЗП Ворскла (остаточно визначається при проєктуванні)». | 0.4 | нестандартне приєднання зі здійсненням проєктування лінійної частини приєднання замовником самостійно | Регіональна філія "Південна залізниця" | 2021-10-12
265 | П/0305-4 | 2020-09-25 | 2020-09-25 | 12 | споживання | 2020 | РП-0,4 кВ ТП-800/6/0,4 кВ № 11 ст. Полтава Південна | 0.4 | стандартне | Регіональна філія "Південна залізниця" | 2020-10-15
266 | П/0285-4 | 2020-05-18 | 2020-05-18 | 320 | споживання | 2020 | опора к/м № 1-3Д ПЛ ДПР-27,5 кВ Сагайдак-Полтава Київська | 27.5 | нестандартне приєднання зі здійсненням проєктування лінійної частини приєднання замовником самостійно | Регіональна філія "Південна залізниця" | -
267 | П/0321-4 | 2020-12-18 | 2020-12-18 | 5 | споживання | 2020 | РП-0,4 кВ КТП-40/10/0,4 кВ № 21/1 ст. Супрунівка | 0.4 | стандартне | Регіональна філія "Південна залізниця" | -
268 | П/0030-4 ТУ00019018082112803101 | 2021-08-18 | - | 50 | споживання | 2021 | РП-0,4 кВ ТП-800/6/0,4 кВ № 11 ст. Полтава Південна | 0.4 | стандартне | Регіональна філія "Південна залізниця" | 2021-09-06
269 | П/0112-6 | 2018-03-21 | 2018-03-21 | 100 | споживання | 2018 | РП 0,4кВ ТВП-1 ТМ 400/10/0,4кВ ЦРП 10кВ ст. Красноград | 0.4 | стандартне | Регіональна філія "Південна залізниця" | 2021-08-12
270 | П/0284-7 | 2020-05-12 | 2020-05-12 | 17.02 | споживання | 2020 | збірні шини 0,4 кВ РЩ-0,4 кВ житлового будинку за адресою м.Харків вул.Антонія Сохора | 0.4 | стандартне | Регіональна філія "Південна залізниця" | 2020-05-26
271 | П/0267-7 | 2020-03-16 | 2020-03-16 | 30 | споживання | 2020 | ПЛ-0,4 кВ «Нагорне селище», РП-0,4 кВ, ТП-4 | 0.4 | стандартне | Регіональна філія "Південна залізниця" | 2020-03-19
272 | П/0312-7 | 2020-10-30 | 2020-10-30 | 200 | споживання | 2020 | РП-6 кВ ЦРП-7 | 6 | нестандартне приєднання зі здійсненням проєктування лінійної частини приєднання замовником самостійно | Регіональна філія "Південна залізниця" | 2021-03-03
273 | П/0029-7 ТУ00018516082112803101 | 2021-08-16 | - | 50 | споживання | 2021 | КТП-47 РП-0,4 кВ | 0.4 | стандартне | Регіональна філія "Південна залізниця" | 2021-08-05
274 | П/0326-5 | 2021-01-20 | 2021-01-20 | 8 | споживання | 2021 | ТП-6, ПЛ-0,4 кВ вул.Нахімова, опора № 15 | 0.23 | стандартне | Регіональна філія "Південна залізниця" | 2021-02-10
275 | П/0317-5 | 2020-11-19 | 2020-11-19 | 6 | споживання | 2020 | ТП-1, ПЛ-0,4 кВ вул.Красна, опора № 6/1 | 0.23 | стандартне | Регіональна філія "Південна залізниця" | 2021-01-25
276 | П/0004-5 | 2021-03-11 | 2021-03-11 | 6 | споживання | 2021 | ТП-1 (2хТМ-250+400 кВА) м. Куп'янськ, опора № 7/1 | 0.23 | стандартне | Регіональна філія "Південна залізниця" | 2021-03-12
277 | П/0005-5 | 2021-03-10 | 2021-03-10 | 30 | споживання | 2021 | ТП-1/400кВА, ст. Чугуїв комірка №3 "резерв" | 0.4 | стандартне | Регіональна філія "Південна залізниця" | 2021-03-12
278 | П/0221-5 | 2019-10-22 | 2019-10-22 | 350 | споживання | 2020 | КПЛ-10,0 кВ "ТП-1-КТП-23-ТП-18" | 10 | нестандартне приєднання зі здійсненням проєктування лінійної частини приєднання замовником самостійно | Регіональна філія "Південна залізниця" | 2020-12-28
279 | Л/0577-1 | 2020-09-15 | 2020-09-15 | 3.5 | споживання | 2020 | ЩО-14 (0,4 кВ) головного вокзалу ст.Львів | 0.4 | нестандартне приєднання зі здійсненням проєктування лінійної частини приєднання замовником самостійно | Регіональна філія "Львівська залізниця" | 2020-10-02
280 | Л/0528-1 | 2020-06-15 | 2020-06-15 | 15 | споживання | 2020 | РУ 0,4 кВ КТП-425 с. Родатичі | 0.4 | нестандартне приєднання зі здійсненням проєктування лінійної частини приєднання замовником самостійно | Регіональна філія "Львівська залізниця" | 2020-07-17
281 | Л/0453-1 | 2019-12-21 | 2019-12-21 | 12 | споживання | 2019 | ПЛ-0,4 кВ від ТП-1 ст. Красне, опора №5 | 0.4 | стандартне | Регіональна філія "Львівська залізниця" | 2020-01-08
282 | Л/0440-1 | 2019-12-09 | 2019-12-09 | 7 | споживання | 2019 | РУ 0,4 кВ КТП-449 Бар | 0.4 | стандартне | Регіональна філія "Львівська залізниця" | 2019-12-11
283 | Л/0479-1 | 2020-02-28 | 2020-02-28 | 15 | споживання | 2020 | ПЛ-0,4 кВ "Л-1" від КТПж-100/27,5/0,4 ст.Борщовичі, опора №4 | 0.4 | стандартне | Регіональна філія "Львівська залізниця" | 2020-06-16
284 | Л/0578-1 | 2020-09-16 | 2020-09-16 | 45 | споживання | 2020 | РУ 0,4 кВ КТП-250/6/0,4 кВ Костик | 0.4 | стандартне | Регіональна філія "Львівська залізниця" | 2020-10-15
285 | Л/0595-1 | 2020-11-06 | 2020-11-06 | 1095 | споживання | 2020 | Основне живлення: ПЛ-6 кВ «Л-11» опора № 80 Резервне живлення: ПЛ-6 кВ «Л-4» опора №11 | 6 (10) | нестандартне приєднання зі здійсненням проєктування лінійної частини приєднання замовником самостійно | Регіональна філія "Львівська залізниця" | 2021-06-18
286 | Л/0579-1 | 2020-09-16 | 2020-09-16 | 15 | споживання | 2020 | ПЛ 0,4 кВ "Л-2" від ТП-668 Лапаївка, опора №24 | 0.4 | стандартне | Регіональна філія "Львівська залізниця" | 2020-10-02
287 | Л/0628-1 | 2020-11-27 | 2020-11-27 | 590 | споживання | 2020 | І-СШ ЗРУ-6 кВ ЕЧЕ-19, комірка 12 | 6 | нестандартне приєднання зі здійсненням проєктування лінійної частини приєднання замовником самостійно | Регіональна філія "Львівська залізниця" | 2021-04-20
288 | Л/0590-1 | 2020-11-03 | 2020-11-03 | 15 | споживання | 2020 | ПЛ 0,4 кВ від ТП-34 Львівський вузол опора №6 | 0.4 | стандартне | Регіональна філія "Львівська залізниця" | 2020-11-13
289 | Л/0624-1 | 2020-11-26 | 2020-11-26 | 17 | споживання | 2020 | ПЛ 0,4 кВ від КТП-250/10/0,4 с. Сороки-Львівські, опора №19 | 0.4 | стандартне | Регіональна філія "Львівська залізниця" | 2020-12-03
290 | Л/0651-1 | 2021-01-16 | 2021-01-16 | 17 | споживання | 2021 | ПЛ-0,4 кВ «Дачна» від КТП-120 (630/10/0,4) ст. Суховоля, опора №14 | 0.4 | стандартне | Регіональна філія "Львівська залізниця" | 2021-01-29
291 | Л/0654-1 | 2021-01-16 | 2021-01-16 | 17 | споживання | 2021 | ПЛ-0,4 кВ «Дачна» від КТП-120 (630/10/0,4) ст. Суховоля, опора №14 | 0.4 | стандартне | Регіональна філія "Львівська залізниця" | 2021-01-29
292 | Л/0652-1 | 2021-01-16 | 2021-01-16 | 17 | споживання | 2021 | ПЛ-0,4 кВ «Дачна» від КТП-120 (630/10/0,4) ст. Суховоля, опора №14 | 0.4 | стандартне | Регіональна філія "Львівська залізниця" | 2021-01-29
293 | Л/0653-1 | 2021-01-16 | 2021-01-16 | 17 | споживання | 2021 | ПЛ-0,4 кВ «Дачна» від КТП-120 (630/10/0,4) ст. Суховоля, опора №14 | 0.4 | стандартне | Регіональна філія "Львівська залізниця" | 2021-01-29
294 | Л/0677-1 | 2021-03-17 | 2021-03-17 | 17 | споживання | 2021 | ПЛ-0,4 кВ «Дачна» від КТП-120 (630/10/0,4) ст. Суховоля, опора №14 | 0.4 | стандартне | Регіональна філія "Львівська залізниця" | 2021-03-16
295 | Л/0679-1 | 2021-03-16 | 2021-03-16 | 12 | споживання | 2021 | ПЛ-0,4 фід. «Б. Хмельницького» від ТП-668 Лапаївка, опора №15 | 0.4 | стандартне | Регіональна філія "Львівська залізниця" | 2021-04-05
296 | Л/0451-1 | 2019-12-20 | 2019-12-20 | 230 | споживання | 2019 | І-СШ РУ-6 кВ ЕЧЕ-1, комірка 9 лінії електропостачання нетягових споживачів ПЛ-6 кВ «Л-1/ТП-40» | 6 | нестандартне приєднання зі здійсненням проєктування лінійної частини приєднання замовником самостійно | Регіональна філія "Львівська залізниця" | 2021-10-21
297 | Л/0660-1 | 2021-02-04 | 2021-02-04 | 19 | споживання | 2021 | ПЛ-0,4 «Л-2» від КТП-400 ст. Задвір'я, опора №5 | 0.4 | стандартне | Регіональна філія "Львівська залізниця" | 2021-03-17
298 | Л/0607-1 | 2020-11-11 | 2020-11-11 | 15 | споживання | 2020 | ПЛ 0,4 кВ від КТП-112 Суховоля (ПЧЛ), опора №16 | 0.4 | стандартне | Регіональна філія "Львівська залізниця" | 2020-11-25
299 | Л/0565-1 | 2020-08-21 | 2020-08-21 | 7 | споживання | 2020 | ПЛ-0,4 кВ "Л-1" від КТПж-400/27,5/0,4 ст.Задвір'я, опора №27г | 0.4 | стандартне | Регіональна філія "Львівська залізниця" | 2020-09-15
300 | Л/0562-1 | 2020-08-12 | 2020-08-12 | 641.1 | споживання | 2020 | Основне живлення: ІІ СШ ЗРУ-2 6 кВ ЕЧЕ-19; Резервне живлення: І СШ ЗРУ-2 6 кВ ЕЧЕ-19. | 6 | нестандартне приєднання зі здійсненням проєктування лінійної частини приєднання замовником самостійно | Регіональна філія "Львівська залізниця" | 2021-06-10
301 | Л/0643-1 | 2020-12-29 | 2020-12-29 | 12 | споживання | 2020 | ПЛ-0,4 кВ «Сигнал» від КТП-120 (630/10/0,4) ст.Суховоля, опора №9 | 0.4 | стандартне | Регіональна філія "Львівська залізниця" | 2021-01-13
302 | Л/0683-1 | 2021-03-17 | 2021-03-17 | 15 | споживання | 2021 | ПЛ 0,4 «Л-2» від ТП-668 Лапаївка, опора №34 | 0.4 | стандартне | Регіональна філія "Львівська залізниця" | 2021-04-01
303 | Л/0671-1 | 2021-02-23 | 2021-02-23 | 1220 | споживання | 2021 | Основне живлення: І СШ 6 кВ ЕЧЕ-1 Резервне живлення: ІІ СШ 6 кВ ЕЧЕ-1 | 6 | нестандартне приєднання зі здійсненням проєктування лінійної частини приєднання замовником самостійно | Регіональна філія "Львівська залізниця" | -
304 | Л/0668-1 | 2021-02-16 | 2021-02-16 | 300 | споживання | 2021 | І СШ 6кВ ЕЧЕ-1 Скнилів, комірка 9 | 6 | нестандартне приєднання зі здійсненням проєктування лінійної частини приєднання замовником самостійно | Регіональна філія "Львівська залізниця" | 2021-10-12
305 | Л/0687-1 | 2021-03-23 | 2021-03-23 | 20 | споживання | 2021 | ПЛ-0,4 кВ від КТП-250/10/0,4 с. Сороки-Львівські, опора №25 | 0.4 | стандартне | Регіональна філія "Львівська залізниця" | 2021-04-05
306 | Л/0864-1 ТУ00039718112112805301 | 2021-11-18 | - | 77 | споживання | 2021 | Основне живлення - РУ 0,4 кВ ТП-8 ст. Мостиська резервне живлення - РУ 0,4 кВ ТП-2 ст. Мостиська | 0.4 | нестандартне приєднання зі здійсненням проєктування лінійної частини приєднання замовником самостійно | Регіональна філія "Львівська залізниця" | -
307 | Л/0682-1 | 2021-03-16 | 2021-03-16 | 200 | споживання | 2021 | І-СШ 35 кВ ЕЧЕ-39 Шкло | 10 | нестандартне приєднання зі здійсненням проєктування лінійної частини приєднання замовником самостійно | Регіональна філія "Львівська залізниця" | 2021-06-11
308 | Л/0751-1 ТУ00005118062112805101 | 2021-06-18 | - | 16 | споживання | 2021 | ПЛ 0,4 кВ від КТП-250/10/0,4 с. Сороки-Львівські, опора №4 | 0.4 | стандартне | Регіональна філія "Львівська залізниця" | 2021-07-02
309 | Л/0739-1 ТУ00002614062112805301 | 2021-06-14 | - | 250 | споживання | 2021 | КРУЗ 10кВ ЕЧЕ-1 | 10 | нестандартне приєднання зі здійсненням проєктування лінійної частини приєднання замовником самостійно | Регіональна філія "Львівська залізниця" | 2021-06-23
310 | Л/0789-1 ТУ00015403082112805301 | 2021-08-03 | - | 290 | споживання | 2021 | КРУ 10 кВ ЕЧЕ-46 | 6 (10) | нестандартне приєднання зі здійсненням проєктування лінійної частини приєднання замовником самостійно | Регіональна філія "Львівська залізниця" | -
311 | Л/0710-1 | 2021-05-14 | 2021-05-14 | 30 | споживання | 2021 | ПЛ 0,4 кВ «Л-3» від КТПГС-630/10/0,4 Лапаївка, опора №7 | 0.4 | стандартне | Регіональна філія "Львівська залізниця" | 2021-09-10
312 | Л/0802-1 ТУ00019118082112805101 | 2021-08-18 | - | 30 | споживання | 2021 | ПЛ 0,4 кВ від КТПЖ-100/27,5/0,4кВ ст. Підзамче, опора №8 | 0.4 | стандартне | Регіональна філія "Львівська залізниця" | -
313 | Л/0684-1 | 2021-03-17 | 2021-03-17 | 25 | споживання | 2021 | оп. №6 ПЛ 0,4 кВ від ТП-34 Львівський вузол | 0.4 | стандартне | Регіональна філія "Львівська залізниця" | 2021-05-13
314 | Л/0729-1 | 2021-05-27 | 2021-05-27 | 500 | споживання | 2021 | ІІ-СШ РУ-6 кВ ЕЧЕ-1, комірка №16 | 6 | нестандартне приєднання зі здійсненням проєктування лінійної частини приєднання замовником самостійно | Регіональна філія "Львівська залізниця" | -
315 | Л/0664-1 | 2021-02-12 | 2021-02-12 | 17 | споживання | 2021 | ПЛ-0,4 кВ від КТП-250/10/0,4 с. Сороки-Львівські, опора, №18 | 0.4 | стандартне | Регіональна філія "Львівська залізниця" | 2021-03-26
316 | Л/0749-1 ТУ00004817062112805101 | 2021-06-17 | - | 6 | споживання | 2021 | РУ 0,4 кВ КТП-100/10/0,4 66 км Львів - Р. Руська | 0.4 | стандартне | Регіональна філія "Львівська залізниця" | -
317 | Л/0788-1 ТУ00015303082112805101 | 2021-08-03 | - | 16 | споживання | 2021 | ПЛ 0,4 кВ від КТП-208 ст. Шкло, опора №3 | 0.4 | стандартне | Регіональна філія "Львівська залізниця" | 2021-08-25
318 | Л/0838-1 ТУ00031130092112805101 | 2021-09-30 | - | 15 | споживання | 2021 | ПЛ 0,4 кВ від КТП-112 Суховоля (ПЧЛ), опора №16 | 0.4 | стандартне | Регіональна філія "Львівська залізниця" | -
319 | Л/0709-1 | 2021-04-29 | 2021-04-29 | 350 | споживання | 2021 | КРУ 10 кВ ЕЧЕ-46 | 10 | нестандартне приєднання зі здійсненням проєктування лінійної частини приєднання замовником самостійно | Регіональна філія "Львівська залізниця" | 2021-10-25
320 | Л/0757-1 ТУ00006929062112805101 | 2021-06-29 | - | 22 | споживання | 2021 | ПЛ 10 кВ "Л-36/37, опора №255 | 10 | стандартне | Регіональна філія "Львівська залізниця" | 2021-07-08
321 | Л/0752-1 ТУ00005624062112805301 | 2021-06-24 | - | 2 | споживання | 2021 | РУ 0,4 кВ ТП-39 | 0.4 | нестандартне приєднання зі здійсненням проєктування лінійної частини приєднання замовником самостійно | Регіональна філія "Львівська залізниця" | 2021-06-29
322 | Л/0708-1 | 2021-04-29 | 2021-04-29 | 500 | споживання | 2021 | СШ-1 110 кВ ЕЧЕ-38 Мостиська | 10 | нестандартне приєднання зі здійсненням проєктування лінійної частини приєднання замовником самостійно | Регіональна філія "Львівська залізниця" | -
323 | Л/0783-1 ТУ00005624062112805301 | 2021-07-27 | - | 1500 | споживання | 2021 | КРУ 10 кВ ЕЧЕ-46 | 10 | нестандартне приєднання зі здійсненням проєктування лінійної частини приєднання замовником самостійно | Регіональна філія "Львівська залізниця" | -
324 | Л/0735-1 ТУ00001911062112805101 | 2021-06-11 | - | 15 | споживання | 2021 | ПЛ-0,4 кВ від КТПж-100/27,5/0,4 кВ с. Полоничі, опора, №28 | 0.4 | стандартне | Регіональна філія "Львівська залізниця" | 2021-07-09
325 | Л/0750-1 ТУ00005018062112805101 | 2021-06-18 | - | 7 | споживання | 2021 | ПЛ 0,4 кВ від КТП-250/10/0,4 с. Сороки-Львівські, опора №15 | 0.4 | стандартне | Регіональна філія "Львівська залізниця" | 2021-07-16
326 | Л/0763-1 ТУ00009212072112805301 | 2021-07-12 | - | 500 | споживання | 2021 | І-СШ ЗРУ-6 кВ ЕЧЕ-19 | 6 | нестандартне приєднання зі здійсненням проєктування лінійної частини приєднання замовником самостійно | Регіональна філія "Львівська залізниця" | -
327 | Л/0778-1 ТУ00013427072112805101 | 2021-07-27 | - | 12 | споживання | 2021 | ПЛ 0,4 кВ від КТП-188 ст. Шкло, опора №8 | 0.4 | стандартне | Регіональна філія "Львівська залізниця" | 2021-08-19
328 | Л/0779-1 ТУ00013327072112805101 | 2021-07-27 | - | 12 | споживання | 2021 | ПЛ 0,4 кВ від КТП-188 ст. Шкло, опора №9 | 0.4 | стандартне | Регіональна філія "Львівська залізниця" | 2021-08-19
329 | Л/0775-1 ТУ00013123072112805101 | 2021-07-23 | - | 10 | споживання | 2021 | ПЛ 0,4 кВ від ТП-47 Дубляни Львівські, опора №7 | 0.4 | стандартне | Регіональна філія "Львівська залізниця" | 2021-09-13
330 | Л/0768-1 ТУ00011920072112805101 | 2021-07-20 | - | 20 | споживання | 2021 | ПЛ-0,4 кВ від КТП-120 (630/10/0,4) ст. Суховоля, опора №34а | 0.4 | стандартне | Регіональна філія "Львівська залізниця" | 2021-08-01
331 | Л/0787-1 ТУ00015130072112805101 | 2021-07-30 | - | 15 | споживання | 2021 | ПЛ 0,4 кВ від КТП-188 ст. Шкло, опора №3 | 0.4 | стандартне | Регіональна філія "Львівська залізниця" | 2021-08-19
332 | Л/0765-1 ТУ00009713072112805101 | 2021-07-13 | - | 16 | споживання | 2021 | ПЛ 0,4 кВ від КТП-250/10/0,4 с. Сороки-Львівські, опора 24 | 0.4 | стандартне | Регіональна філія "Львівська залізниця" | 2021-07-29
333 | Л/0815-1 ТУ00024106092112805101 | 2021-09-06 | - | 15 | споживання | 2021 | ПЛ 0,4 кВ від КТП-188 ст. Шкло, опора №3 | 0.4 | стандартне | Регіональна філія "Львівська залізниця" | 2021-09-16
334 | Л/0786-1 ТУ00015230072112805101 | 2021-07-30 | - | 49 | споживання | 2021 | найближча опора ПЛ 10 кВ "Л-19/Рава-Руська" | 6 (10) | стандартне | Регіональна філія "Львівська залізниця" | 2021-08-09
335 | Л/0758-1 ТУ00006829062112805101 | 2021-06-29 | - | 17 | споживання | 2021 | ПЛ 0,4 кВ від КТП-250/10/0,4 с. Сороки-Львівські, опора №26 | 0.4 | стандартне | Регіональна філія "Львівська залізниця" | 2021-07-30
336 | Л/0829-1 ТУ00029223092112805101 | 2021-09-23 | - | 7 | споживання | 2021 | ПЛ 0,4 кВ від КТПГС-630/10/0,4 Лапаївка, опора 16 | 0.4 | стандартне | Регіональна філія "Львівська залізниця" | 2021-09-30
337 | Л/0744-1 ТУ00004117062112805301 | 2021-06-17 | - | 800 | споживання | 2021 | Основне живлення: ВРУ-110 кВ ЕЧЕ-19; Резервне живлення: IVсш ЗРУ-2 6 кВ ЕЧЕ-19 | 6 (10) | нестандартне приєднання зі здійсненням проєктування лінійної частини приєднання замовником самостійно | Регіональна філія "Львівська залізниця" | -
338 | Л/0896-1 ТУ00051617012212805601 | 2022-01-17 | - | 70 | споживання | 2022 | опора №89 ПЛ 10 кВ "Л-118-70", РВУ "Львівавтогаз" (споживач ПрАТ "Львівобленерго") | 0.4 | нестандартне приєднання зі здійсненням проєктування лінійної частини приєднання замовником самостійно | Регіональна філія "Львівська залізниця" | -
339 | Л/0830-1 ТУ00029323092112805101 | 2021-09-23 | - | 15 | споживання | 2021 | ПЛ 0,4 кВ від КТПГС-630/10/0,4 Лапаївка, опора 16 | 0.4 | стандартне | Регіональна філія "Львівська залізниця" | 2021-09-30
340 | Л/0839-1 ТУ00031230092112805101 | 2021-09-30 | - | 5 | споживання | 2021 | ПЛ 0,4 кВ фід. "Село" від КТП-716 ст. Мостиська-І, опора . | 0.4 | стандартне | Регіональна філія "Львівська залізниця" | -
341 | Л/0819-1 ТУ00024907092112805101 | 2021-09-07 | - | 5 | споживання | 2021 | РУ 0,4 кВ КТП-100/10/0,4 66 км Львів - Р. Руська | 0.4 | стандартне | Регіональна філія "Львівська залізниця" | 2021-11-05
342 | Л/0817-1 ТУ00024707092112805101 | 2021-09-07 | - | 40 | споживання | 2021 | ПЛ 10 кВ "Л-46/42", опора №52 | 10 | стандартне | Регіональна філія "Львівська залізниця" | 2021-10-06
343 | Л/0795-1 ТУ00017709082112805101 | 2021-08-09 | - | 5 | споживання | 2021 | ПЛ-0,4 кВ від КТП-63/10/0,4 кВ ст.Кар’єрна, опора найближча | 0.4 | стандартне | Регіональна філія "Львівська залізниця" | 2021-08-27
344 | Л/0794-1 ТУ00017609082112805101 | 2021-08-09 | - | 12 | споживання | 2021 | І СШ РУ-0,4кВ ТП-40 Суховоля | 0.4 | стандартне | Регіональна філія "Львівська залізниця" | -
345 | Л/0813-1 ТУ00023202092112805101 | 2021-09-02 | - | 8 | споживання | 2021 | ПЛ 0,4 кВ «Л-1» від ТП-668 кВ Лапаївка, опора №28 | 0.4 | стандартне | Регіональна філія "Львівська залізниця" | 2021-09-30
346 | Л/0874-1 ТУ00043608122112805101 | 2021-12-08 | - | 10 | споживання | 2021 | найближча опора ПЛ 0,4 кВ від КТП-112 Суховоля (ПЧЛ) | 0.4 | стандартне | Регіональна філія "Львівська залізниця" | 2021-12-16
347 | Л/0870- 1 ТУ00041929112112805301 | 2021-11-29 | - | 520 | споживання | 2021 | Основне живлення: ІІ СШ РУ 0,4 кВ ТП-13; Резервне живлення: ІІ СШ РУ 0,4 кВ ТП-21. | 0.4 | нестандартне приєднання зі здійсненням проєктування лінійної частини приєднання замовником самостійно | Регіональна філія "Львівська залізниця" | -
348 | Л/0814-1 ТУ00024206092112805101 | 2021-09-06 | - | 10 | споживання | 2021 | ПЛ 0,4 кВ від КТПГС-630/10/0,4 Лапаївка, опора №14 | 0.4 | стандартне | Регіональна філія "Львівська залізниця" | 2021-09-08
349 | Л/0816-1 ТУ00024006092112805101 | 2021-09-06 | - | 17 | споживання | 2021 | І СШ РУ-0,4кВ ТП-40 Суховоля | 0.4 | стандартне | Регіональна філія "Львівська залізниця" | 2021-10-26
350 | Л/0844-1 ТУ00032508102112805601 | 2021-10-08 | - | 3000 | споживання | 2021 | Основне живлення: ІІ-СШ 110 кВ ПС 110/27,5/10 кВ Підбірці-Т (ЕЧЕ-46); резервне живлення: І-СШ 110 кВ ПС 110/27,5/10 кВ Підбірці-Т (ЕЧЕ-46) | 6 (10) | нестандартне приєднання зі здійсненням проєктування лінійної частини приєднання замовником самостійно | Регіональна філія "Львівська залізниця" | -
351 | Л/0882-1 ТУ00045821122112805101 | 2021-12-21 | - | 17 | споживання | 2021 | ПЛ 0,4 кВ від КТП-120 (630/10/0,4) ст. Суховоля, опора №9 | 0.4 | стандартне | Регіональна філія "Львівська залізниця" | 2021-12-29
352 | Л/0818-1 ТУ00024807092112805101 | 2021-09-07 | - | 20 | споживання | 2021 | ПЛ-0,4 кВ від КТПж-100/27,5/0,4 кВ с. Полоничі, опора №32 | 0.4 | стандартне | Регіональна філія "Львівська залізниця" | 2021-09-22
353 | Л/0852-1 ТУ00035027102112805301 | 2021-10-27 | - | 400 | споживання | 2021 | КРУЗ 10кВ ЕЧЕ-1 Скнилів | 6 (10) | нестандартне приєднання зі здійсненням проєктування лінійної частини приєднання замовником самостійно | Регіональна філія "Львівська залізниця" | -
354 | Л/0835-1 ТУ00030028092112805101 | 2021-09-28 | - | 20 | споживання | 2021 | ПЛ 0,4 кВ "Роксолани"від КТПГС-630/10/0,4 Лапаївка, опора найближча | 0.4 | стандартне | Регіональна філія "Львівська залізниця" | 2021-10-04
355 | Л/0901-1 ТУ00052321012212805401 | 2022-01-21 | - | 250 | споживання | 2021 | ІІ СШ РУ 6 кВ ЕЧЕ-1, комірка №19 | 0.4 | нестандартне приєднання зі здійсненням проєктування лінійної частини приєднання замовником самостійно | Регіональна філія "Львівська залізниця" | -
356 | Л/0858-1 ТУ00037209112112805301 | 2021-11-09 | - | 250 | споживання | 2021 | Лінія поздовжнього електропостачання ПЛ 10 кВ «Л-47/31», найближча опора | 6 (10) | нестандартне приєднання зі здійсненням проєктування лінійної частини приєднання замовником самостійно | Регіональна філія "Львівська залізниця" | -
357 | Л/0853-1 ТУ00035127102112805301 | 2021-10-27 | - | 400 | споживання | 2021 | КРУЗ 10кВ ЕЧЕ-1 Скнилів | 6 (10) | нестандартне приєднання зі здійсненням проєктування лінійної частини приєднання замовником самостійно | Регіональна філія "Львівська залізниця" | -
358 | Л/0827-1 ТУ00027316092112805301 | 2021-09-16 | - | 950 | споживання | 2021 | Основне живлення - комірка №6А І-СШ РУ-6 кВ ЕЧЕ-1; Резервне живлення – комірка №16 ІІ-СШ РУ-6 кВ ЕЧЕ-1 | 6 | нестандартне приєднання зі здійсненням проєктування лінійної частини приєднання замовником самостійно | Регіональна філія "Львівська залізниця" | -
359 | Л/0879-1 ТУ00045015122112805401 | 2021-12-15 | - | 280 | споживання | 2021 | ІІІ-СШ ЗРУ №2 6 кВ ЕЧЕ-19 | 0.4 | нестандартне приєднання зі здійсненням проєктування лінійної частини приєднання замовником самостійно | Регіональна філія "Львівська залізниця" | 2020-12-20
360 | Л/0843-1 ТУ00032105102112805301 | 2021-10-05 | - | 350 | споживання | 2021 | ПЛ 10 кВ «Л-1/823», опора к/м №19 | 6 (10) | нестандартне приєднання зі здійсненням проєктування лінійної частини приєднання замовником самостійно | Регіональна філія "Львівська залізниця" | -
361 | Л/0833-1 ТУ00030128092112805101 | 2021-09-28 | - | 15 | споживання | 2021 | ПЛ-0,4 кВ від КТП-120 (630/10/0,4) ст. Суховоля, опора найближча | 0.4 | стандартне | Регіональна філія "Львівська залізниця" | 2021-10-12
362 | Л/0834-1 ТУ00030228092112805101 | 2021-09-28 | - | 15 | споживання | 2021 | ПЛ-0,4 кВ від КТП-120 (630/10/0,4) ст. Суховоля, опора найближча | 0.4 | стандартне | Регіональна філія "Львівська залізниця" | 2021-10-11
363 | Л/0841-1 ТУ00031905102112805101 | 2021-10-05 | - | 13 | споживання | 2021 | ПЛ 0,4 кВ від КТП-250/10/0,4 кВ с. Сороки-Львівські, опора найближча | 0.4 | стандартне | Регіональна філія "Львівська залізниця" | 2021-10-11
364 | Л/0840-1 ТУ00031805102112805101 | 2021-10-05 | - | 15 | споживання | 2021 | ПЛ 0,4 кВ від КТП-120 (630/10/0,4) ст. Суховоля, опора найближча | 0.4 | стандартне | Регіональна філія "Львівська залізниця" | 2021-10-21
365 | Л/0849-1 ТУ00034222102112805101 | 2021-10-22 | - | 9 | споживання | 2021 | ПЛ 0,4 кВ «Л-2» від ТП-668 Лапаївка, опора №3 | 0.4 | стандартне | Регіональна філія "Львівська залізниця" | 2021-11-01
366 | Л/0873- 1 ТУ00043208122112805301 | 2021-12-08 | - | 500 | споживання | 2021 | СШ-1 110 кВ ПС-110/35/10кВ Мостиська-Т (ЕЧЕ-38) | 10 | нестандартне приєднання зі здійсненням проєктування лінійної частини приєднання замовником самостійно | Регіональна філія "Львівська залізниця" | -
367 | Л/0850-1 ТУ00034322102112805101 | 2021-10-22 | - | 9 | споживання | 2021 | ПЛ 0,4 кВ «Л-2» від ТП-668 Лапаївка, опора №3 | 0.4 | стандартне | Регіональна філія "Львівська залізниця" | 2021-11-01
368 | Л/0851-1 ТУ00034122102112805101 | 2021-10-22 | - | 9 | споживання | 2021 | ПЛ 0,4 кВ «Л-2» від ТП-668 Лапаївка, опора №4 | 0.4 | стандартне | Регіональна філія "Львівська залізниця" | 2021-11-01
369 | Л/0875-1 ТУ00043508122112805101 | 2021-12-08 | - | 20 | споживання | 2021 | ПЛ 0,4 кВ від КТП-120 (630/10/0,4) ст. Суховоля, опора №6 | 0.4 | стандартне | Регіональна філія "Львівська залізниця" | 2021-12-14
370 | Л/0871-1 ТУ00042029112112805301 | 2021-11-29 | - | 100 | споживання | 2021 | КРУЗ 10кВ ЕЧЕ-1 Скнилів | 6 | нестандартне приєднання зі здійсненням проєктування лінійної частини приєднання замовником самостійно | Регіональна філія "Львівська залізниця" | -
371 | Л/0863-1 ТУ00039416112112805301 | 2021-11-16 | - | 350 | споживання | 2021 | ПЛ 10 кВ «Л-1/823», опора к/м №19 | 10 | нестандартне приєднання зі здійсненням проєктування лінійної частини приєднання замовником самостійно | Регіональна філія "Львівська залізниця" | -
372 | Л/0868-1 ТУ00040523112112805101 | 2021-11-23 | - | 16 | споживання | 2021 | ПЛ 0,4 кВ «Л-1» від КТПж-250/27,5/0,4 ст. Борщовичі, опора №13 | 0.4 | стандартне | Регіональна філія "Львівська залізниця" | 2021-11-29
373 | Л/0867-1 ТУ00040623112112805101 | 2021-11-23 | - | 5 | споживання | 2021 | ПЛ 0,4 кВ «Л-1» від КТПж-250/27,5/0,4 ст. Борщовичі, опора №13 | 0.4 | стандартне | Регіональна філія "Львівська залізниця" | 2021-11-29
374 | Л/0890-1 ТУ00050213012212805101 | 2022-01-13 | - | 15 | споживання | 2021 | РУ 0,4 кВ КТП-120 (630/10/0,4) ст. Суховоля | 0.4 | стандартне | Регіональна філія "Львівська залізниця" | 2022-01-19
375 | Л/0880-1 ТУ00045217122112805301 | 2021-12-17 | - | 1300 | споживання | 2021 | Основне живлення: ІІ СШ ЗРУ-1 6 кВ ЕЧЕ-19; Резервне живлення: ІV СШ ЗРУ-2 6 кВ ЕЧЕ-19 | 6 | нестандартне приєднання зі здійсненням проєктування лінійної частини приєднання замовником самостійно | Регіональна філія "Львівська залізниця" | -
376 | Л/0891-1 ТУ00050113012212805101 | 2022-01-13 | - | 17 | споживання | 2021 | ПЛ 0,4 кВ «Л-2» від ТП-668 кВ Лапаївка, опора №39 | 0.4 | стандартне | Регіональна філія "Львівська залізниця" | 2022-01-18
377 | Л/0889-1 ТУ00048031122112805301 | 2021-12-31 | - | 3000 | споживання | 2021 | Основне живлення: ІІ-СШ 110 кВ ПС 110/27,5/10 кВ Підбірці-Т (ЕЧЕ-46); Резервне живлення: І-СШ 110 кВ ПС 110/27,5/10 кВ Підбірці-Т (ЕЧЕ-46) | 6 (10) | нестандартне приєднання зі здійсненням проєктування лінійної частини приєднання замовником самостійно | Регіональна філія "Львівська залізниця" | -
378 | Л/0697-2 | 2021-04-15 | 2021-04-15 | 3 | споживання | 2021 | Лінія електропостачання Л-0,4 кВ від ТП-1 ст. Чортків опора 1 | 0.4 | стандартне | Регіональна філія "Львівська залізниця" | 2021-05-24
379 | Л/0698-2 | 2021-04-15 | 2021-04-15 | 3 | споживання | 2021 | Лінія електропостачання Л-0,4 кВ від ТП-1 ст. Чортків опора 1 | 0.4 | стандартне | Регіональна філія "Львівська залізниця" | 2021-05-24
380 | Л/0756-2 ТУ00006325062112805101 | 2021-06-25 | - | 3 | споживання | 2021 | Лінія електропостачання Л-0,4 кВ Ф "Житловий сектор" від КТП Чортків | 0.4 | стандартне | Регіональна філія "Львівська залізниця" | 2021-10-18
381 | Л/0845-2 ТУ00032811102112805101 | 2021-10-11 | - | 30 | споживання | 2021 | Л-0,4 кВ Ф "ТП-2 / будинок 90" від ТП-2 ст. Чортків опора 1 | 0.4 | стандартне | Регіональна філія "Львівська залізниця" | 2021-10-21
382 | Л/0762-2 ТУ00009109072112805101 | 2021-07-09 | - | 20 | споживання | 2021 | Л-0,4 кВ від КТП-337,9 Омаліс | 0.4 | стандартне | Регіональна філія "Львівська залізниця" | 2021-09-30
383 | Л-0764/3 | 2021-03-30 | 2021-03-30 | 49 | споживання | 2021 | КТП-ПЧ ст. Сарни, КТП-Компресорна ст. Сарни | 0.4 | стандартне | Регіональна філія "Львівська залізниця" | -
384 | Л/058087-2 | 2020-10-08 | 2020-10-08 | 110 | споживання | 2020 | РУ-0,4 2 секція шин ТП-9 ст. Тернопіль комірка 8 | 0.4 | нестандартне приєднання зі здійсненням проєктування лінійної частини приєднання замовником самостійно | Регіональна філія "Львівська залізниця" | 2021-08-06
385 | Л/0769-3 ТУ00011820072112805101 | 2021-07-20 | - | 6 | споживання | 2021 | РУ-0,4кВ ТП-ДЦ ст. Сарни | 0.23 | стандартне | Регіональна філія "Львівська залізниця" | 2021-09-02
386 | Л/0740-3 ТУ00002314062112805301 | 2021-06-14 | - | 500 | споживання | 2021 | РУ-10кВ ПС 110/35/10 № 70 Ківерці ПрАТ "Волиньобленерго" | 10 | нестандартне приєднання зі здійсненням проєктування лінійної частини приєднання замовником самостійно | Регіональна філія "Львівська залізниця" | -
387 | Л/0781-3 ТУ00013827072112805301 | 2021-07-27 | - | 40 | споживання | 2021 | РУ-0,4 кВ КТПЖ-100/27,5/0,4 ст. Рожище | 0.4 | нестандартне приєднання зі здійсненням проєктування лінійної частини приєднання замовником самостійно | Регіональна філія "Львівська залізниця" | -
388 | Л/0746-3 ТУ00004217062112805301 | 2021-06-16 | - | 123 | споживання | 2021 | РЩ-0,4 кВ КТП-250/27,5/0,4 ст. Рівне ПЛ-0,4кВ від РУ-0,4 кВ ТП-233 ст. Рівне | 0.4 | нестандартне приєднання зі здійсненням проєктування лінійної частини приєднання замовником самостійно | Регіональна філія "Львівська залізниця" | -
389 | Л/0760-3 ТУ00007305072112805101 | 2021-07-02 | - | 25 | споживання | 2021 | РУ-0,4 кВ КТП-23 ст. Ковель | 0.4 | стандартне | Регіональна філія "Львівська залізниця" | 2021-08-09
390 | Л/0770-3 ТУ00012020072112805301 | 2021-07-20 | - | 535 | споживання | 2021 | РУ-10 кВ ТП-14 ст.Рівне | 10 | нестандартне приєднання зі здійсненням проєктування лінійної частини приєднання замовником самостійно | Регіональна філія "Львівська залізниця" | -
391 | Л/0811-3 ТУ00022530082112805101 | 2021-08-28 | - | 5 | споживання | 2021 | ПЛ-0,4 кВ фідер "вул. Незалежності " від КТП-15 ст. Ковель, опора | 0.4 | стандартне | Регіональна філія "Львівська залізниця" | 2021-10-05
392 | Л/0805-3 ТУ00019920082112805101 | 2021-08-13 | - | 13 | споживання | 2021 | ПЛ-0,4 кВ фідер "ШЧ-3 " від ТП-4 ст. Здолбунів, опора | 0.4 | стандартне | Регіональна філія "Львівська залізниця" | 2021-09-14
393 | Л/0837-3 ТУ00030428092112805101 | 2021-08-26 | - | 3 | споживання | 2021 | РУ-0,23 кВ КТПО -10 /0,23 Голоби- Радошин 4км ( КТПО -10 /0,23 Голоби- Радошин) | 0.23 | стандартне | Регіональна філія "Львівська залізниця" | 2021-10-20
394 | Л/0862-3 ТУ00039116112112805101 | 2021-11-15 | - | 6 | споживання | 2021 | ПЛ-0,4 кВ фідер "Гончара,церковний" від ТП-10 ст. Здолбунів, опора | 0.4 | стандартне | Регіональна філія "Львівська залізниця" | 2021-11-24
395 | Л/0836-3 ТУ00030328092112805101 | 2021-09-28 | - | 40 | споживання | 2021 | РЩ-0,4кВ №2 від РУ-0,4 кВ ЦРП-10/0,4 ст.Ковель | 0.4 | стандартне | Регіональна філія "Львівська залізниця" | 2021-10-12
396 | Л/0892-3 ТУ00050013012212805101 | 2022-01-13 | - | 12 | споживання | 2021 | ПЛ-0,4кВ фідер вул. «Грушевського» від ЦРП-10/0,4 ст. Ковель, опора | 0.4 | стандартне | Регіональна філія "Львівська залізниця" | 2022-01-19
397 | Л/0884-3 ТУ00046021122112805101 | 2021-12-21 | - | 5 | споживання | 2022 | КПЛ-0,4кВ ф. «вул. Садова» від ТП-4 ст. Здолбунів, опора | 0.4 | стандартне | Регіональна філія "Львівська залізниця" | 2022-01-05
398 | Л/0580-4 | 2020-09-04 | 2020-09-16 | 20 | споживання | 2020 | РУ-0,4 кВ ТП-6А ст. Івано-Франківськ | 0.4 | стандартне | Регіональна філія "Львівська залізниця" | 2020-10-30
399 | Л/0566-4 | 2020-08-11 | 2020-08-21 | 20 | споживання | 2020 | РУ-0,4 кВ в ТП-107 ст.Коломия | 0.4 | стандартне | Регіональна філія "Львівська залізниця" | 2020-09-09
400 | Л/0550-4 | 2020-07-17 | 2020-07-29 | 7 | споживання | 2020 | Повітряна лінія електропередач 0,4 кВст. Вадул-Сирет від ТП-6 ст.Вадул-Сирет, опора 14 | 0.4 | стандартне | Регіональна філія "Львівська залізниця" | 2020-08-20
401 | Л/0586-4 | 2020-09-03 | 2020-09-23 | 2.5 | споживання | 2020 | Основне живлення: ПЛ-10 кВ ПЕ від ТП-АБ ст.Бурштин, опора №178; Резервне живлення: ПЛ-10кВ АБ від ТП-АБ ст.Івано-Франківськ, опора №176. | 10 | стандартне | Регіональна філія "Львівська залізниця" | 2021-04-30
402 | Л/0554-4 | 2020-06-16 | 2020-07-31 | 120 | споживання | 2020 | Лінія електропередач 10 кВ ТП-13 - ТП-РП, опора 22 | 10 | нестандартне приєднання зі здійсненням проєктування лінійної частини приєднання замовником самостійно | Регіональна філія "Львівська залізниця" | 2020-09-02
403 | Л/0605-6 | 2020-11-10 | 2020-11-10 | 49 | споживання | 2020 | ПЛ-10 кВ Л-13 пер.Стебник-Трускавець, опора 98 | 0.4 | стандартне | Регіональна філія "Львівська залізниця" | -
404 | Л/0532-4 | 2020-05-18 | 2020-06-18 | 64.5 | споживання | 2020 | ЛЕП-10 кВ від ТП-АБ ст.Бурштин, опора 35а | 10 | нестандартне приєднання зі здійсненням проєктування лінійної частини приєднання замовником самостійно | Регіональна філія "Львівська залізниця" | 2021-12-16
405 | Л/0533-4 | 2020-05-18 | 2020-06-18 | 98.66 | споживання | 2020 | ЛЕП-10 кВ від ТП-АБ ст.Бурштин, опора 11 | 10 | нестандартне приєднання зі здійсненням проєктування лінійної частини приєднання замовником самостійно | Регіональна філія "Львівська залізниця" | 2021-12-16
406 | Л/0632-6 | 2020-12-08 | 2020-12-08 | 500 | споживання | 2020 | І с.ш. ВРП-110кВ ПС-110/35/10кВ Самбір-Т (ЕЧЕ-22) | 10 | нестандартне приєднання зі здійсненням проєктування лінійної частини приєднання замовником самостійно | Регіональна філія "Львівська залізниця" | -
407 | Л/0661-6 | 2021-02-04 | 2021-02-04 | 10 | споживання | 2021 | ПЛ-10кВ Л-12 пер.Самбір-Ваньовичі, опора 64/1 | 0.4 | нестандартне приєднання зі здійсненням проєктування лінійної частини приєднання замовником самостійно | Регіональна філія "Львівська залізниця" | 2020-02-09
408 | Л/0672-6 | 2021-02-24 | 2021-02-24 | 250 | споживання | 2021 | ІІ СШ 110кВ ЕЧЕ-22 | 10 | нестандартне приєднання зі здійсненням проєктування лінійної частини приєднання замовником самостійно | Регіональна філія "Львівська залізниця" | -
409 | Л/0665-6 | 2021-02-12 | 2021-02-12 | 15 | споживання | 2021 | ПЛ-0,4кВ Л-2 від КТП-160/10/0,4кВ пер.В.Любінь-Оброшино | 0.4 | стандартне | Регіональна філія "Львівська залізниця" | -
410 | Л/0686-6 | 2021-03-19 | 2021-03-19 | 50 | споживання | 2021 | КЯ-0,4кВ Л-13 від ТП-5 ст.Дрогобич, опора 3 | 0.4 | стандартне | Регіональна філія "Львівська залізниця" | -
411 | Л/0702-6 | 2021-04-23 | 2021-04-23 | 40 | споживання | 2021 | І с.ш. ВРП-10 кВ ПС 110/35/10кВ Любінь Великий Т (ЕЧЕ-20 Любінь Великий) | 10 | стандартне | Регіональна філія "Львівська залізниця" | -
412 | Л/0703-6 | 2021-04-23 | 2021-04-23 | 7 | споживання | 2021 | ПЛ-10 кВ Л-11 пер.Турка-Бойківська | 0.23 | стандартне | Регіональна філія "Львівська залізниця" | -
413 | Л/0712-6 | 2021-05-14 | 2021-05-14 | 35 | споживання | 2021 | РУ-0,4кВ КТП-160/10/0,4кВ пер.В.Любінь-Оброшино | 0.4 | стандартне | Регіональна філія "Львівська залізниця" | -
414 | Л/0716-6 | 2021-05-20 | 2021-05-20 | 10 | споживання | 2021 | ПЛ-10кВ Л-12 пер.Самбір-Ваньовичі, опора 64/1 | 0.4 | нестандартне приєднання зі здійсненням проєктування лінійної частини приєднання замовником самостійно | Регіональна філія "Львівська залізниця" | 2021-05-31
415 | Л/0713-6 | 2021-05-14 | 2021-05-14 | 18 | споживання | 2021 | РУ-0,4кВ КТП-160/10/0,4кВ пер.В.Любінь-Оброшино | 0.4 | стандартне | Регіональна філія "Львівська залізниця" | -
416 | Л/0715-6 | 2021-05-20 | 2021-05-20 | 10 | споживання | 2021 | ПЛ-10кВ Л-12 пер.Самбір-Ваньовичі, опора 64/1 | 0.4 | нестандартне приєднання зі здійсненням проєктування лінійної частини приєднання замовником самостійно | Регіональна філія "Львівська залізниця" | 2021-05-27
417 | ТУ00004717062112805101 | 2021-06-17 | - | 30 | споживання | 2021 | РУ-0,4кВ КТП-63/10/0,4кВ пер.Старий Самбір -Ваньовичі | 0.4 | стандартне | Регіональна філія "Львівська залізниця" | -
418 | Л/0719-6 | 2021-05-20 | 2021-05-20 | 10 | споживання | 2021 | ПЛ-10кВ Л-12 пер.Самбір-Ваньовичі, опора 64/1 | 0.4 | нестандартне приєднання зі здійсненням проєктування лінійної частини приєднання замовником самостійно | Регіональна філія "Львівська залізниця" | 2021-06-01
419 | Л/0721-6 | 2021-05-20 | 2021-05-20 | 10 | споживання | 2021 | ПЛ-10кВ Л-12 пер.Самбір-Ваньовичі, опора 64/1 | 0.4 | нестандартне приєднання зі здійсненням проєктування лінійної частини приєднання замовником самостійно | Регіональна філія "Львівська залізниця" | 2021-06-01
420 | Л/0726-6 | 2021-05-25 | 2021-05-25 | 10 | споживання | 2021 | ПЛ-10кВ Л-12 пер.Самбір-Ваньовичі, опора 64/1 | 0.4 | нестандартне приєднання зі здійсненням проєктування лінійної частини приєднання замовником самостійно | Регіональна філія "Львівська залізниця" | 2021-06-01
421 | ТУ00009813072112805101 | 2021-07-13 | - | 35 | споживання | 2021 | РУ-0,4кВ КТП-250/10/0,4кВ ст.Старий Самбір ПЛ-0,4кВ Л-1 | 0.4 | стандартне | Регіональна філія "Львівська залізниця" | -
422 | ТУ00015603082112805101 | 2021-08-03 | - | 5 | споживання | 2021 | ПЛ-0,4кВ Л-3 від КТП 250/10/0,4кВ ст.Великий Любінь, опора 5 | 0.23 | стандартне | Регіональна філія "Львівська залізниця" | -
423 | ТУ00012723072112805401 | 2021-07-23 | - | 10 | споживання | 2021 | ПЛ-10кВ Л-12 пер.Самбір-Ваньовичі, опора 64/1 | 0.4 | нестандартне приєднання зі здійсненням проєктування лінійної частини приєднання замовником самостійно | Регіональна філія "Львівська залізниця" | 2021-08-19
424 | ТУ00018011082112805301 | 2021-08-11 | - | 80 | споживання | 2021 | РУ-0,4кВ КТП-250/10/0,4кВ ст.Старий Самбір | 0.4 | нестандартне приєднання зі здійсненням проєктування лінійної частини приєднання замовником самостійно | Регіональна філія "Львівська залізниця" | -
425 | ТУ00029424092112805101 | 2021-09-24 | - | 17 | споживання | 2021 | Л- 0.4кВ Л-1 від КТП 250/10/0.4 кВ від ЛЕП-10кВ Л-12 пер. Самбір-Ваньовичі, опора 6/3 | 0.4 | стандартне | Регіональна філія "Львівська залізниця" | -
426 | ТУ00020220082112805301 | 2021-08-20 | - | 30 | споживання | 2021 | ПЛ-10кВ Л-21 пер.Самбір-Бісковичі, опора 20 | 0.4 | нестандартне приєднання зі здійсненням проєктування лінійної частини приєднання замовником самостійно | Регіональна філія "Львівська залізниця" | 2021-09-02
427 | ТУ00020320082112805301 | 2021-08-20 | - | 30 | споживання | 2021 | ПЛ-10кВ Л-21 пер.Самбір-Бісковичі, опора 20 | 0.4 | нестандартне приєднання зі здійсненням проєктування лінійної частини приєднання замовником самостійно | Регіональна філія "Львівська залізниця" | 2021-09-02
428 | ТУ00017911082112805301 | 2021-08-11 | - | 10 | споживання | 2021 | ПЛ-10кВ Л-12 пер.Самбір-Ваньовичі, опора 64/1 | 0.4 | нестандартне приєднання зі здійсненням проєктування лінійної частини приєднання замовником самостійно | Регіональна філія "Львівська залізниця" | 2021-08-25
429 | ТУ00032911102112805101 | 2021-10-11 | - | 20 | споживання | 2021 | РУ-10кВ КТП-40/10/0,4кВ ст.Бойківська | 0.4 | стандартне | Регіональна філія "Львівська залізниця" | -
430 | ТУ00026414092112805401 | 2021-09-14 | - | 20 | споживання | 2021 | ПЛ-10 кВ Л-19 Черляни, опора 127 | 0.4 | нестандартне приєднання зі здійсненням проєктування лінійної частини приєднання замовником самостійно | Регіональна філія "Львівська залізниця" | 2021-09-16
431 | ТУ00026010092112805401 | 2021-09-10 | - | 10 | споживання | 2021 | ПЛ-10кВ Л-12 пер.Самбір-Ваньовичі, опора 64/1 | 0.4 | нестандартне приєднання зі здійсненням проєктування лінійної частини приєднання замовником самостійно | Регіональна філія "Львівська залізниця" | 2021-10-01
432 | ТУ00027416092112805401 | 2021-09-16 | - | 10 | споживання | 2021 | ПЛ-10кВ Л-12 пер.Самбір-Ваньовичі, опора 64/1 | 0.4 | нестандартне приєднання зі здійсненням проєктування лінійної частини приєднання замовником самостійно | Регіональна філія "Львівська залізниця" | 2021-09-21
433 | ТУ00035429102112805101 | 2021-10-29 | - | 50 | споживання | 2021 | І с.ш. 10 кВ ЕЧЕ-20 Любінь (остаточно визначається при проєктуванні) | 10 | стандартне | Регіональна філія "Львівська залізниця" | -
434 | ТУ00048131122112805201 | 2021-12-31 | - | 200 | споживання | 2021 | ВРП-110 кВ ПС 110/35/10кВ Любінь Великий Т (ЕЧЕ-20) (остаточно визначається при проєктуванні) | 10 | нестандартне приєднання зі здійсненням проєктування лінійної частини приєднання замовником самостійно | Регіональна філія "Львівська залізниця" | -
435 | Л/0644-7 | 2020-12-29 | 2020-12-29 | 15 | споживання | 2020 | ПЛ-0,4 кВ фідер "Жилі дома" від КТП-1 Пост ЕЦ ст. Доманинці, опора найближча | 0.4 | стандартне | Регіональна філія "Львівська залізниця" | 2020-12-29
436 | Л/0516-7 | 2020-05-19 | 2020-05-19 | 25 | споживання | 2020 | РУ-0,4 кВ КТП-115 ст.Тячів | 0.4 | стандартне | Регіональна філія "Львівська залізниця" | 2020-06-03
437 | Л/0530-7 | 2020-06-18 | 2020-06-18 | 20 | споживання | 2020 | лінія поздовженого електропостачання ПЛ-10 кВ Л34/ТП-1 оп. 108 | 10 | стандартне | Регіональна філія "Львівська залізниця" | 2020-06-22
438 | Л/0535-7 | 2020-07-02 | 2020-07-02 | 15 | споживання | 2020 | РУ-0,4 кВ КТП-30 ст. Чоп | 0.4 | стандартне | Регіональна філія "Львівська залізниця" | 2020-08-12
439 | Л/0593-7 | 2020-11-06 | 2020-11-06 | 25 | споживання | 2020 | РУ-0,4 кВ КТП-135 с. Диброво | 0.4 | стандартне | Регіональна філія "Львівська залізниця" | 2020-11-20
440 | Л/0692-7 | 2021-04-02 | 2021-04-02 | 10 | споживання | 2021 | ПЛ-0,4 кВ с. Грушово від КТП-124 смт. Тересва опора | 0.4 | стандартне | Регіональна філія "Львівська залізниця" | 2021-04-13
441 | Л-0694-7 | 2021-04-07 | 2021-04-07 | 7 | споживання | 2021 | РУ-0,4 кВ КТП-100 урочище "Ждимир" (с. Вовчий) | 0.4 | стандартне | Регіональна філія "Львівська залізниця" | 2021-04-28
442 | Л-0688-7 | 2021-03-30 | 2021-03-30 | 15 | споживання | 2021 | ПЛ-0,4 кВ від КТП-46 ст.Вилок | 0.4 | стандартне | Регіональна філія "Львівська залізниця" | 2021-04-08
443 | Л-0711-7 | 2021-05-14 | 2021-05-14 | 49 | споживання | 2021 | ПЛ-10 кВ "ТП-207/ТП-480" від ТП-207 ст. Королево | 10 | стандартне | Регіональна філія "Львівська залізниця" | 2021-05-25
444 | Л/0573-10 | 2020-04-21 | 2020-04-30 | 15 | споживання | 2020 | РП-0,4кВ КТП 40/10/0,4 с. Пасіки Зубрицькі | 0.4 | стандартне | Регіональна філія "Львівська залізниця" | 2020-05-08
445 | Л/0771- 7 ТУ00012623072112805301 | 2021-07-23 | - | 70 | споживання | 2021 | РУ-0,4 кВ ТП-408 ст. Хуст | 0.4 | нестандартне приєднання зі здійсненням проєктування лінійної частини приєднання замовником самостійно | Регіональна філія "Львівська залізниця" | -
446 | Л/0573-8 | 2020-08-11 | 2020-09-04 | 5 | споживання | 2020 | ПЛ ПЕ-10кВ Стрий-П'ятничани, опора 15 | 10 | нестандартне приєднання зі здійсненням проєктування лінійної частини приєднання замовником самостійно | Регіональна філія "Львівська залізниця" | 2020-10-02
447 | Л/0573-9 | 2020-02-10 | 2020-02-20 | 50 | споживання | 2020 | контактні з'єднання проводів відгалуження повітряної лінії від ПЛ-10 кВ Старе Село - Сихів до проводів КЛ-10 кВ ФО Сулими В.В. | 10 | нестандартне приєднання зі здійсненням проєктування лінійної частини приєднання замовником самостійно | Регіональна філія "Львівська залізниця" | 2020-06-03
448 | Л/0573-11 | 2020-03-18 | 2020-03-23 | 4 | споживання | 2020 | н/вольтна кабельна ел.лінія 0,4 кВ від ТП-1 ст. Ходорів, опора 2 | 0.4 | стандартне | Регіональна філія "Львівська залізниця" | 2020-04-08
449 | Л/0573-12 | 2020-03-16 | 2020-03-17 | 5 | споживання | 2020 | РУ 0,4 КТП 25/10/0,4 ст.Лавочне1629км 7пк | 0.4 | стандартне | Регіональна філія "Львівська залізниця" | 2020-06-15
450 | Л/0573-13 | 2021-05-13 | 2021-05-13 | 10 | споживання | 2021 | РУ 0,4 КТП 25/10/0,4 ст.Лавочне1629км 7пк | 0.4 | стандартне | Регіональна філія "Львівська залізниця" | 2021-06-16
451 | Л/0573-14 | 2020-05-08 | 2020-05-25 | 17 | споживання | 2020 | ЛЕП-0,4 кВ від КТП 250/10/0,4 с. Гребенів | 0.4 | стандартне | Регіональна філія "Львівська залізниця" | 2020-06-03
452 | Л/0573-15 | 2020-05-13 | 2020-08-04 | 30 | споживання | 2020 | РУ 0,4 КТП 100/10/0,4 cт.Славсько 1617 км+4пк (ЛЕП-10 кВ ПЕ перегону Славсько Тухля) | 0.4 | стандартне | Регіональна філія "Львівська залізниця" | 2020-08-27
453 | Л/0573-17 | 2020-04-29 | 2020-04-21 | 20 | споживання | 2021 | РП 0,4 КТП 160/10/0,4 с. Пасіки Зубрицькі | 0.4 | стандартне | Регіональна філія "Львівська залізниця" | 2020-05-14
454 | Л/0690-8 | 2021-03-17 | 2021-04-02 | 40 | споживання | 2021 | РУ-0,4кВ КТП 160/10/0,4 смт. Щирець 1508 км 2пк | 0.4 | стандартне | Регіональна філія "Львівська залізниця" | 2021-04-09
455 | Л/0573-18 | 2020-02-14 | 2020-03-20 | 250 | споживання | 2021 | І с.ш. РУ-10кВ Тягової підстанції Щирець (ЕЧЕ-2) | 10 | нестандартне приєднання зі здійсненням проєктування лінійної частини приєднання замовником самостійно | Регіональна філія "Львівська залізниця" | 2020-12-30
456 | Л/0675-8 | 2021-02-17 | 2021-03-02 | 50 | споживання | 2021 | ПЛ ПЕ-10кВ Л-3/2 Пісочне-Щирець | 10 | стандартне | Регіональна філія "Львівська залізниця" | -
457 | Л/0695-8 | 2021-03-04 | 2021-04-14 | 200 | споживання | 2021 | І с.ш. РУ-10кВ Тягової підстанції Щирець (ЕЧЕ-2) | 10 | нестандартне приєднання зі здійсненням проєктування лінійної частини приєднання замовником самостійно | Регіональна філія "Львівська залізниця" | -
458 | Л/0759-8 | 2021-05-12 | 2021-05-12 | 400 | споживання | 2021 | З РУ-10кВ Тягової підстанції Щирець (ЕЧЕ-2) | 10 | нестандартне приєднання зі здійсненням проєктування лінійної частини приєднання замовником самостійно | Регіональна філія "Львівська залізниця" | -
459 | Л/0797-8 ТУ00017309082112805301 | 2021-07-07 | - | 360 | споживання | 2021 | ПЛ ПЕ-10кВ Л-51/3 П'ятничани-Пісочне | 10 | нестандартне приєднання зі здійсненням проєктування лінійної частини приєднання замовником самостійно | Регіональна філія "Львівська залізниця" | -
460 | Л/0693-8 | 2021-02-17 | 2021-04-02 | 50 | споживання | 2021 | ПЛ ПЕ-10кВ Л-3/2 Пісочне-Щирець | 10 | стандартне | Регіональна філія "Львівська залізниця" | -
461 | Л/0375-8 | 2019-05-28 | 2019-06-04 | 10 | споживання | 2021 | КТП-63кВА 10/0,4кВ Споживача 3км+8пк гілки Стрий-2 | 0.4 | стандартне | Регіональна філія "Львівська залізниця" | -
462 | Л/0883-8 ТУ00045921122112805101 | 2021-12-15 | - | 21 | споживання | 2022 | ПЛ 0,4 кВ живлення житлових будинків ст..Лавочне | 0.4 | стандартне | Регіональна філія "Львівська залізниця" | 2021-12-29
463 | Л/0881-8 ТУ00045721122112805101 | 2021-12-08 | - | 15 | споживання | 2022 | ПЛ ПЕ-10кВ Л-3/2 Пісочне-Щирець | 10 | стандартне | Регіональна філія "Львівська залізниця" | 2022-01-04
464 | Л/0865-8 ТУ00039919112112805101 | 2021-11-18 | - | 10 | споживання | 2022 | ПЛ 0,4 кВ живлення житлових будинків ст..Лавочне | 0.4 | стандартне | Регіональна філія "Львівська залізниця" | 2021-12-02
465 | Л/0872-8 ТУ00042601122112805101 | 2021-11-23 | - | 50 | споживання | 2022 | РУ 0,4 кВ КТП-160/10/0,4 | 0.4 | стандартне | Регіональна філія "Львівська залізниця" | -
466 | Л/0806-8 ТУ00020020082112805101 | 2021-08-16 | - | 3 | споживання | 2021 | РУ-0,4кВ КТП-Глинна Наварія 1497км6пк | 0.23 | стандартне | Регіональна філія "Львівська залізниця" | 2021-09-02
467 | Л/0625-8 | 2020-10-16 | 2020-11-26 | 20 | споживання | 2021 | РП-0,4 кВ КТП-100/10/0,4кВ | 0.4 | стандартне | Регіональна філія "Львівська залізниця" | 2020-12-07
468 | Л/0734-8 | 2021-05-19 | 2021-05-19 | 9 | споживання | 2021 | ПЛ-10кВ Л-6/49 Сколе-В.Синьовидне | 10 | стандартне | Регіональна філія "Львівська залізниця" | 2021-07-01
469 | Л/0733-8 | 2021-04-30 | 2021-04-30 | 55 | споживання | 2021 | РУ-0,4кВ КТП «Гаражний кооператив 4км8пк гілки Стрий-2» | 0.4 | нестандартне приєднання зі здійсненням проєктування лінійної частини приєднання замовником самостійно | Регіональна філія "Львівська залізниця" | 2021-11-12
470 | Л/0680-8 | 2021-03-16 | - | 80 | споживання | 2021 | РП-0,4 кВ КТП-160/10/0,4кВ | 0.4 | нестандартне приєднання зі здійсненням проєктування лінійної частини приєднання замовником самостійно | Регіональна філія "Львівська залізниця" | -
471 | Л/0374-8 | 2019-05-17 | 2019-05-31 | 350 | споживання | 2021 | ТП-7 6/0,4кВ ст.. Стрий | 6 | нестандартне приєднання зі здійсненням проєктування лінійної частини приєднання замовником самостійно | Регіональна філія "Львівська залізниця" | 2021-02-16
472 | Л/0804-8 ТУ00019719082112805301 | 2021-06-23 | - | 360 | споживання | 2021 | ПЛ-10 кВ Л 3/2 Пісочна-Щирець | 10 | нестандартне приєднання зі здійсненням проєктування лінійної частини приєднання замовником самостійно | Регіональна філія "Львівська залізниця" | -
473 | Л/0745-8 | 2021-02-12 | 2021-02-12 | 17700 | споживання | 2023 | I та II СШ 35 кВ ПС-110/35/10кВ Лавочне - Т | 35 | нестандартне приєднання зі здійсненням проєктування лінійної частини приєднання замовником самостійно | Регіональна філія "Львівська залізниця" | -
474 | Л/0583-8 | 2020-08-17 | 2020-08-17 | 2 | споживання | 2020 | РШ 0,4 кВ ТП-3 1000/10/0,4кВ ст. Ходорів | 0.23 | стандартне | Регіональна філія "Львівська залізниця" | 2020-10-02
475 | ПР/0221-1/ТУ00011116072112801301 | 2021-07-16 | - | 160 | споживання | 2022 | Основне живлення: ЛЕП-10 кВ ПЕ-1 перегону Привільне – Сурське, живлення якої здійснюється від комірки Ф -ПЕ-1 І с.ш. ЗРП-10 кВ ТП Привільне АТ «Укрзалізниця», опора № 469 (власник АТ "Укрзалізниця" в особі СП "Нікопольська дистанція електропостачання" регіональної філії "Придніпровська залізниця"). Резервне живлення: шини 10 кВ ПС 35/10 кВ «Привільне» Нікопольського об’єднаного району електричних мереж АТ «ДТЕК «ДНІПРОВСЬКІ ЕЛЕКТРОМЕРЕЖІ» | 10 | нестандартне приєднання зі здійсненням проєктування лінійної частини приєднання замовником самостійно | Регіональна філія "Придніпровська залізниця" | -