## титульна сторінка
Висновок Державної інспекції енергетичного нагляду України щодо пріорітетності технічних рішень для розвитку систем розподілу від 28.07.2021 № 7/5.1-2111-21 |  |  | Затверджено:
рішення правління АТ "Укрзалізниця" від 28.04.2021 (протокол № Ц-56/49 Ком.т.)
Заступник директора Департаменту електрифікації та електропостачання ____________М.В. Ворчак
Заступник директора Департаменту електрифікації та електропостачання ____________С.М. Міщенко
Інвестиційна програма
Найменування ліцензіата | АТ "Укрзалізниця"
Прогнозний період | з | 2021-01-01 | до | 2021-12-31
П'ятирічний період | з | 2021 | до | 2025
Схвалено: Постанова НКРЕКП від 11.08.2021 № 1305

## 5. Загальний опис робіт
5. Загальний опис робіт
№ з/п | Цільові програми | Усього на роки 2021-2025 |  | У т.ч. по роках:
|  |  |  | 2021 |  | 2022 | 2023 | 2024 | 2025
|  | тис. грн (без ПДВ) | % | тис. грн (без ПДВ) | % | тис. грн (без ПДВ) | тис. грн (без ПДВ) | тис. грн (без ПДВ) | тис. грн (без ПДВ) | провенрка
АТ "Укрзалізниця
1 | Будівництво,технічне переоснащення та реконструкція електричних мереж та обладнання | #VALUE! | #VALUE! | #VALUE! | #VALUE! | 473000 | 512000 | 544000 | 567000
2 | Заходи зі зниження нетехнічних витрат електричної енергії | 422651.8439 | #VALUE! | 57651.8439 | #VALUE! | 72000 | 85000 | 98000 | 110000
3 | Впровадження та розвиток автоматизованих систем диспетчерсько-технологічного керування (АСДТК) | 62632.99 | #VALUE! | 24632.99 | #VALUE! | 8000 | 9000 | 10000 | 11000
4 | Впровадження та розвиток інформаційних технологій | 18675.47 | #VALUE! | 2735.47 | #VALUE! | 2920 | 3630 | 4340 | 5050
5 | Впровадження та розвиток систем зв'язку | 0 | #VALUE! | 0 | #VALUE! | 0 | 0 | 0 | 0
6 | Технічне переоснащення та закупівля колісної техніки | 174452.08 | #VALUE! | 17410.48 | #VALUE! | 31545.8 | 39950 | 42045.8 | 43500
7 | Інше | 40059.6173 | #VALUE! | 4599.945 | #VALUE! | 8130.3 | 8878.33 | 8887.163 | 9563.8793
Усього по АТ "Укрзалізниця" |  | #VALUE! | #VALUE! | #VALUE! | #VALUE! | 595596.1 | 658458.33 | 707272.963 | 746113.8793 | #VALUE!
| Керівник ліцензіата |  |  |  | _________________ |  |  | М.В. Ворчак
| (або особа, яка виконує його обов'язки) |  |  |  | (підпис) |  |  | (прізвище, ім'я, по батькові)
| "____" ____________ 20___ року |  |  |  | М. П.
| Керівник ліцензіата |  |  |  | _________________ |  |  | С.М. Міщенко
| (або особа, яка виконує його обов'язки) |  |  |  | (підпис) |  |  | (прізвище, ім'я, по батькові)
"____" ____________ 20___ року
| перевірка | #VALUE! |  | #VALUE!

## 5.1 Електричні мережі
5.1. Будівництво,технічне переоснащення та реконструкція електричних мереж та обладнання по АТ "Укрзалізниця"
№ з/п | Складові цільової програми |  | Усього на роки 2021-2025 |  | У т.ч. по роках:
[5 empty] | 2021 |  |  |  |  | 2022 | 2023 | 2024 | 2025
|  |  | тис. грн. (без ПДВ) | % | усього на рік |  | економічний ефект |  |  | тис. грн. (без ПДВ) | тис. грн. (без ПДВ) | тис. грн. (без ПДВ) | тис. грн. (без ПДВ)
[7 empty] | зниження ТВЕ |  | окупність у роках |  |  |  |  | перевірка
[5 empty] | тис. грн. (без ПДВ) | % | млн кВт·год | %
1 | 2 |  | 3 | 4 | 5 | 6 | 7 | 8 | 9 | 10 | 11 | 12 | 13
1 | Будівництво, реконструкція та технічне переоснащення електричних мереж, у т.ч: |  | #VALUE! | #VALUE! | #VALUE! | #VALUE! |  |  |  | 468000 | 507000 | 539000 | 562000 | #VALUE! | #VALUE! | #VALUE! | #VALUE!
1.1 | Будівництво нових ЛЕП (КЛ, ПЛ), усього, з них: |  | 61000 | #VALUE! | 0 | #VALUE! |  |  |  | 15000 | 16000 | 17000 | 13000 | 1 | #VALUE! |  | #VALUE!
| 1.1.1 | 110 кВ (150 кВ) | 35000 | #VALUE! | 0 | #VALUE! |  |  |  | 10000 | 10000 | 10000 | 5000 | 1
| 1.1.2 | 35 кВ | 0 | #VALUE! | 0 | #VALUE! |  |  |  | 0 | 0 | 0 | 0 | 1
| 1.1.3 | 6-20 кВ | 26000 | #VALUE! | 0 | #VALUE! |  |  |  | 5000 | 6000 | 7000 | 8000 | 1
| 1.1.4 | 0,4 кВ | 0 | #VALUE! | 0 | #VALUE! |  |  |  | 0 | 0 | 0 | 0 | 1
| 1.1.4.1 | у т.ч. з магістральними ізольованими проводами | 0 | #VALUE! | 0 | #VALUE! |  |  |  | 0 | 0 | 0 | 0 | 1
1.2 | Реконструкція ЛЕП (КЛ, ПЛ), усього, з них: |  | 165562.7232 | #VALUE! | 16562.7232 | #VALUE! |  |  |  | 28000 | 34000 | 41000 | 46000 | 1 | #VALUE! |  | #VALUE!
| 1.2.1 | 110 кВ (220, 150 кВ) | 20000 | #VALUE! | 0 | #VALUE! |  |  |  | 5000 | 5000 | 5000 | 5000 | 1
| 1.2.2 | 35 кВ | 21000 | #VALUE! | 0 | #VALUE! |  |  |  | 3000 | 5000 | 6000 | 7000 | 1
| 1.2.3 | 6-20 кВ | 64518.6454 | #VALUE! | 10518.6454 | #VALUE! |  |  |  | 10000 | 12000 | 15000 | 17000 | 1
| 1.2.4 | 0,4 кВ | 60044.0778 | #VALUE! | 6044.0778 | #VALUE! |  |  |  | 10000 | 12000 | 15000 | 17000 | 1
| 1.2.4.1 | у т.ч. з магістральними ізольованими проводами | 6044.0778 | #VALUE! | 6044.0778 | #VALUE! |  |  |  | 0 | 0 | 0 | 0 | 1
1.3 | Будівництво нових ПС, РП та ТП, усього, з них: |  | 0 | #VALUE! | 0 | #VALUE! |  |  |  | 0 | 0 | 0 | 0 | 1 | #VALUE! |  | #VALUE!
| 1.3.1 | 110 кВ (150 кВ) | 0 | #VALUE! | 0 | #VALUE! |  |  |  | 0 | 0 | 0 | 0 | 1
| 1.3.2 | 35 кВ | 0 | #VALUE! | 0 | #VALUE! |  |  |  | 0 | 0 | 0 | 0 | 1
| 1.3.3 | 6-20 кВ | 0 | #VALUE! | 0 | #VALUE! |  |  |  | 0 | 0 | 0 | 0 | 1
1.4 | Реконструкція ПС, ТП та РП, усього, з них: |  | 1685344.4041 | #VALUE! | 237344.4041 | #VALUE! |  |  |  | 335000 | 355000 | 369000 | 389000 | 1 | #VALUE! |  | #VALUE!
| 1.4.1 | 110 кВ (220, 150 кВ) | 1327136.6163 | #VALUE! | 187136.6163 | #VALUE! |  |  |  | 270000 | 280000 | 290000 | 300000 | 1
| 1.4.2 | 35 кВ | 217138.1595 | #VALUE! | 33138.1595 | #VALUE! |  |  |  | 40000 | 45000 | 47000 | 52000 | 1
| 1.4.3 | 6-20 кВ | 141069.6283 | #VALUE! | 17069.6283 | #VALUE! |  |  |  | 25000 | 30000 | 32000 | 37000 | 1
1.5 | Технічне переоснащення ПС, ТП та РП, усього, з них: |  | #VALUE! | #VALUE! | #VALUE! | #VALUE! |  |  |  | 90000 | 102000 | 112000 | 114000 | #VALUE! | #VALUE! |  | #VALUE!
| 1.5.1 | 110 кВ (220, 150 кВ) | 180736.94 | #VALUE! | 23736.94 | #VALUE! |  |  |  | 35000 | 40000 | 42000 | 40000 | 1
| 1.5.2 | 35 кВ | 133876.79 | #VALUE! | 6876.79 | #VALUE! |  |  |  | 25000 | 30000 | 35000 | 37000 | 1
| 1.5.3 | 6-20 кВ | #VALUE! | #VALUE! | #VALUE! | #VALUE! |  |  |  | 30000 | 32000 | 35000 | 37000 | #VALUE!
2 | Інше |  | 20987.0146 | #VALUE! | 987.0146 | #VALUE! |  |  |  | 5000 | 5000 | 5000 | 5000 | 1
Усього |  |  | #VALUE! | #VALUE! | #VALUE! | #VALUE! |  |  |  | 473000 | 512000 | 544000 | 567000 | #VALUE!
|  | перевірка | 4: #VALUE!; тис. грн. (без ПДВ) 5: #VALUE!; % 6: #VALUE!
#VALUE!

## 5.1.1 обсяги робіт сокращ
5.1.1. Обсяги будівництва, реконструкції та технічного переоснащення об'єктів електричних мереж на 2021 рік
№ з/п | Інвентарний номер об'єкта | Найменування енергооб'єкта, його місцезнаходження та потужність | Вартість одиниці продукції, тис. грн (без ПДВ) | Обсяги робіт та капіталовкладень ПЛ, КЛ / ПС |  | Наявність проектної документації (дата і номер документа про її затвердження)* | Спосіб виконання робіт (підрядний/ господарський) | Рік будівництва або попередньої реконструкції | Примітка
|  |  |  | км / шт | капіталовкладення, тис. грн (без ПДВ) |  |  |  |  | рег.філія
1 | 2 | 3 | 4 | 5 | 6 | 7 | 8 | 9 | 10
1 |  | ПЛ-110 (150) кВ, усього |  |  | 0
1.1 |  | будівництво, усього |  |  | 0
1.1.1
1.1.2
1.2 |  | реконструкція, усього |  |  | 0
1.2.1
2 |  | ПЛ-35 кВ, усього |  |  | 0
2.1 |  | будівництво, усього |  |  | 0
2.1.1
2.2 |  | реконструкція, усього |  |  | 0
2.2.1 |  |  |  |  | 0 |  |  |  |  | Львівська
3 |  | ПЛ-6 (10) кВ, усього |  |  | 10238.3454
3.1 |  | будівництво, усього |  |  | 0
3.1.1 |  |  |  |  | 0
3.2 |  | реконструкція, усього |  |  | 9510.8844
3.2.1 |  | реконструкція без улаштування розвантажувальних ТП |  |  | 9510.8844
3.2.1.1 |  | Реконструкція ЛЕП-10 кВ Л-38/Держкордон | 150.79 | 6 | 904.74 | ПКД розроблено, наказ 366/од від 18.06.2021 | господарський | 1999 |  | Львівська
3.2.1.2 |  | Реконструкція ЛЕП-6 кВ Л-4 Клепарів - Брюховичі | 167.88 | 9.13 | 1532.7444 | ПКД розроблено, наказ 365/од від 18.06.2021 | господарський | 1978 |  | Львівська
3.2.1.3 |  | Реконструкція ПС-35/6 «Залізнична» та ЛЕП-10 кВ на дільницях Херсон-Миколаїв, Херсон-Снігурівка та Херсон-Вадим (підвищення надійності електропостачання споживачів), 2,3 черга. Захід перехідний, з 2020 року, закінчення виконання. | 7073.4 | 1 | 7073.4 | ПКД розроблено, Наказ №011 від 11.01.2020р. | підрядний | -
3.2.2 |  | реконструкція з улаштуванням розвантажувальних ТП |  |  | 0
3.3 |  | модернізація, усього |  |  | 727.461
3.3.1 |  | Технічне переоснащення ПЛ-10 кВ ФПЕ перегін Куземівка-Сватове філії «Південна залізниця» АТ «Укрзалізниця» в Харківській області | 346.41 | 2.1 | 727.461 | ПКД розроблено, Наказ №54/Н від 02.02.2021р. | підрядний | 1987
4 |  | ПЛ-0,4 кВ, усього |  |  | 6044.0778
4.1 |  | будівництво, усього |  |  | 0
4.1.1
4.2 |  | реконструкція, усього |  |  | 6044.0778
4.2.1 |  | Реконструкція лінії електропередачі повітряна 0,4кВ Соколики-Сянки (Беньова) інв.№ 0650300000250 | 306.97 | 1.839 | 564.5178 | ПКД розроблено, наказ 367/од від 18.06.2021 | господарський | 1968 |  | Львівська
4.2.2 |  | Технічне переоснащення ПЛ-0,4 кВ ст. Золотоноша-2 виробничого підрозділу служби електропостачання «Шевченківська дистанція електропостачання» за адресою: Черкаська обл., Золотоніський р-н, ст. Золотоноша-2 | 708.99 | 2.31 | 1637.7669 | ПКД розроблено, № 141 від 07.04.2021 | підрядний | 1972 |  | Одеська
4.2.3 |  | Технічне переоснащення ПЛ-0,4 кВ від ТП-60 фідер «Дома МПС» виробничого підрозділу служби електропостачання «Подільська дистанція електропостачання» за адресою: Одеська обл., м. Подільськ, б. Бірзульський | 2302.63 | 0.447 | 1029.2756 | ПКД розроблено, затвердження до кінця серпня 2021 | підрядний | 1969 |  | Одеська
4.2.4 |  | Технічне переоснащення ПЛ-0,4 кВ від ТП-9 фідер "СМЕУ-2" виробничого підрозділу служби електропостачання «Подільська дистанція електропостачання» за адресою: Вінницька обл., Томашпільський район,смт. Вапнярка | 1019.74 | 0.821 | 837.2065 | ПКД розроблено, затвердження до кінця серпня 2021 | підрядний | 1954 |  | Одеська
4.2.5 |  | Технічне переоснащення ПЛ-023/0,4 кВ ст. Помічна Л-17/1 виробничого підрозділу служби електропостачання «Помічнянська дистанція електропостачання» за адресою: Кіровоградська обл., Добровеличківський р-н, м. Помічна | 286.97 | 0.315 | 90.3956 | ПКД розроблено, затвердження до кінця серпня 2021 | підрядний | 1972 |  | Одеська
4.2.6 |  | Технічне переоснащення ПЛ-023/0,4 кВ ст. Помічна Л-17/2 виробничого підрозділу служби електропостачання «Помічнянська дистанція електропостачання» за адресою: Кіровоградська обл., Добровеличківський р-н, м. Помічна | 311.02 | 0.57 | 177.2814 | ПКД розроблено, затвердження до кінця серпня 2021 | підрядний | 1972 |  | Одеська
4.2.7 |  | Технічне переоснащення ПЛ-0,4 кВ ф. Житкова виробничого підрозділу служби електропостачання «Одеська дистанція електропостачання» за адресою: ст. Одеса – Застава-1. вул. Житкова | 1119.76 | 1.525 | 1707.634 | ПКД розроблено, затвердження до кінця серпня 2021 | підрядний | 1972 |  | Одеська
5 |  | КЛ-110 кВ, усього |  |  | 0
5.1 |  | будівництво, усього |  |  | 0
5.1.1
5.2 |  | реконструкція, усього |  |  | 0
5.2.1
6 |  | КЛ-35 кВ, усього |  |  | 0
6.1 |  | будівництво, усього |  |  | 0
6.1.1
6.2 |  | реконструкція, усього |  |  | 0
6.2.1
7 |  | КЛ-6 (10) кВ, усього |  |  | 280.3
7.1 |  | будівництво, усього |  |  | 0
7.1.1
7.2 |  | реконструкція, усього |  |  | 280.3
7.2.1 |  | Технічне переоснащення КЛ-10кВ ТП-2 – ТП-3 ст. Лозова вул. Привокзальна, 7А філії «Південна залізниця» АТ «Укрзалізниця» Харківській області | 700.75 | 0.4 | 280.3 | ПКД розроблено, Наказ №51/Н від 02.02.2021р. | підрядний | 1955
8 |  | КЛ-0,4 кВ, усього |  |  | 0
8.1 |  | будівництво, усього |  |  | 0
8.1.1
8.2 |  | реконструкція, усього |  |  | 0
8.2.1
9 |  | ПС з вищим класом напруги 110 (150) кВ, усього |  |  | 210873.5563
9.1 |  | будівництво, усього |  |  | 0
9.1.1
9.2 |  | реконструкція, усього |  |  | 187136.6163
9.2.1 |  | Реконструкція розподільчих пристроїв 35, 110 кВ тягової підстанції Сіверськ. Захід перехідний, з 2015 року, закінчення виконання. | 30157 | 0.66501 | 20054.8272 | ПДК в наявності Наказ №460-Н від 28.03.2017р | підрядний | 1977 |  | Донецька
9.2.2 |  | Технічне переоснащення тягової підстанції Сартана із заміною акумуляторної батареї. | 870.2 | 1 | 870.2 | ПКД розроблено, Наказ №784-НГ від 30.10.2020р. | підрядний | 2008 |  | Донецька
9.2.4 |  | Реконструкція ВРП-35 кВ тягової підстанції Язикове | 8601.27 | 1 | 8601.27 | ПКД розроблено, затвердження до кінця серпня 2021 | підрядний | 1958 |  | Донецька
9.2.5 |  | Реконструкція тягової підстанції Клепарів. м.Львів, вул.Шевченка, буд.311. 1-2 п.к. Захід перехідний на 2022 рік | 30839.855 | 0.65104 | 20078.0409 | ПКД розроблено, затвердження до кінця серпня 2021 | підрядний | 1967 |  | Львівська
9.2.6 |  | Реконструкція тягової підстанції «Тернопіль» м.Тернопіль, вул. Піскова, 2. (захід перехідний з 2019 року, закінчення виконання) | 1702.6 | 1 | 1702.6 | ПКД розроблено, Наказ №189 від 26.11.2020р. | підрядний | 1998 |  | Львівська
9.2.7 |  | Реконструкція тягової підстанції Лавочне. Львівська обл., Сколівський р-н, с. Лавочне, вул. Вокзальна, буд. 75. Захід перехідний, з 2020 року, закінчення виконання. | 21522 | 1 | 21522 | ПКД розроблено, Наказ №273/од від 17.06.2020р. | підрядний | 1956 |  | Львівська
9.2.8 |  | Реконструкція тягової підстанції Бескид, Львівська обл., Сколівський р-н, с. Опорець, вул. Залізнична, буд. 229. Захід перехідний, з 2020 року, закінчення виконання. | 18006 | 1 | 18006 | ПКД розроблено, Наказ №274/од від 17.06.2020р. | підрядний | 1967 |  | Львівська
9.2.9 |  | Реконструкція ВРП- 110 "Боярка" з перенесенням комерційного обліку енергії енергії на МБН (110 кВ). Захід перехідний, з 2019 року, закінчення виконання | 15283.33 | 0.56373 | 8615.6411 | ПКД розроблено, Наказ №НГ-НЗ-1-5/1016 від 08.10.2015р. | підрядний | 1967 |  | Південно-Західна
9.2.10 |  | Реконструкція тягової підстанції "Чуднів-Волинський" Житомирської обл., Чуднівський район, с. Вільшанка, ст. Чуднів-Волинський, ЕЧЕ-11 1 п.к. Захід перехідний, закінчення 2022-2025 роки. | 49148.5 | 0.30305 | 14894.2662 | ПКД розроблено, затвердження до кінця серпня 2021 | підрядний | 1967 |  | Придніпровська
9.2.11 |  | «Реконструкція акумуляторної батареї з підзарядним пристроєм тягової підстанції Партизани, яка розташована за адресою: Херсонська обл., Генічеський район, смт. Партизани | 2694.16 | 1 | 2694.16 | проєкт розроблено, № НЗТ-4-5/152 від 18.05.20213 | підрядний | 1970 |  | Придніпровська
9.2.12 |  | Технічне переоснащення ВРУ-150кВ тягової підстанції Партизани, яка розташована за адресою Херсонська область, Генічеський район, с. Рикове, вул. Заводська, буд.36а. Захід перехідний, з 2020 року, закінчення виконання. | 48708 | 1 | 48708 | ПКД розроблено, Наказ №212/Н від 19.06.2020р. | підрядний | 1970 |  | Придніпровська
9.2.13 |  | Технічне переоснащення ВРУ-150 кВ тягової підстанції Синельникове І п.к -ІІІ п.к. Захід перехідний, з 2020 року, закінчення виконання. | 21703.94 | 0.72383 | 15710.041 | ПКД розроблено, Наказ №190/Н від 25.05.2020р. | підрядний | 1959 |  | Придніпровська
9.2.14 |  | Технічне переоснащення ВРУ-150 кВ та ЗРП-10 кВ тягової підстанції "Утішна", яка розташована за адресою: Миколаївська область, Казанківський район, селище Утішне, вул. Залізнична, 3 ІІ п.к. | 5679.57 | 1 | 5679.57 | ПКД розроблено, Наказ №208/Н від 22.05.2021р. | підрядний | 1982 |  | Придніпровська
9.3 |  | Технічне переоснащення, усього |  |  | 23736.94
9.3.1 |  | Винос обліку на межу балансової належності 110 кВ по тяговій підстанції "Кальчик". Адреса: Донецька обл., Нікопольський р-н, с. Кальчик, вул. Елеваторна, 1 Захід перехідний, з 2019 року, закінчення виконання. | 1829.1 | 1 | 1829.1 | ПДК в наявності, Наказ №1373-НГ-НЗ-1 від 24.09.2018р | підрядний | 1964
9.3.2 |  | Технічне переоснащення ПС Яструбинове із заміною акумуляторної батареї виробничого підрозділу служби електропостачання «Помічнянська дистанція електропостачання» за адресою: Миколаївська обл., Вознесенський р-н, с. Яструбинове, вул. Першотравнева, 62 | 1805.98 | 1 | 1805.98 | ПКД розроблено, затвердження до кінця серпня 2021 | підрядний | 2003 |  | Одеська
9.3.3 |  | Технічне переоснащення ВРП-35 кВ ПС «Завадівка» із заміною масляних вимикачів на вакуумні, Черкаська обл., Городищенський р-н, с. Валява, вул. Садова, 5 | 8295.23 | 1 | 8295.23 | Експертний звіт № 2019-64 від 27.12.2019 наказ № 030 від 29.01.2020 | підрядний | 1962 |  | Одеська
9.3.5 |  | Технічне переоснащення ВРП-27,5 кВ ПС Шевченко із заміною вимикача ВВФ-27,5 кВ компенсуючого пристрою виробничого підрозділу служби електропостачання «Шевченківська дистанція електропостачання» за адресою: Черкаська обл., м. Сміла, вул. Енергетична, 1а | 730.41 | 1 | 730.41 | ПКД розроблено, затвердження до кінця серпня 2021 | підрядний | 1996 |  | Одеська
9.3.6 |  | Технічне переоснащення ВРУ-35 кВ тягової підстанції 110/35/6/3,3 Шпаківка, Харківська обл., Дергачівський р-н, смт. Солоницівка, вул. 40 років Перемоги, 40 | 6102.11 | 1 | 6102.11 | ПКД розроблено, наказ № 242/Н від 14.05.2021 | підряджний | 1970 |  | Південна
9.3.7 |  | Технічне переоснащення вторинних кіл захисту та управління тягової підстанції Слатине | 4974.11 | 1 | 4974.11 | ПКД розроблено, затвердження до кінця серпня 2021 | підрядний | 1979 |  | Південна
10 |  | ПС з вищим класом напруги 35 кВ, усього |  |  | 40014.9495
10.1 |  | будівництво, усього |  |  | 0
10.1.1
10.2 |  | реконструкція, усього |  |  | 33138.1595
10.2.1 |  | Реконструкція розподільчих пристроїв10, 35 кВ тягової підстанції Славкурорт. Захід перехідний, з 2019 року, закінчення виконання. | 17326.55 | 0.98926 | 17140.5495 | ПКД в наявності, наказ №461-Н від 28.03.2017 | зовнішній підряд | 1967 |  | Донецька
10.2.3 |  | «Реконструкція ВРП-35 кВ та ЗРП-6 кВ ПС-35/6 кВ тягової підстанції Підстепне», яка розташована за адресою: Дніпропетровська область, Апостолівський район, с. Гранітне, вул. Центральна, 1А. | 15997.61 | 1 | 15997.61 | проєкт розроблено, затвердження до кінця серпня | підрядний | 1948 |  | Придніпровська
10.3 |  | технічне переоснащення, усього |  |  | 6876.79
10.3.1 |  | Технічне переоснащення ЗТП-1 Долинська 27,5/10/0,4кВ виробничого підрозділу служби електропостачання «Долинська дистанція електропостачання» за адресою: Кіровоградська обл., м. Долинська, вул. Соборності України,2 б | 2923.19 | 1 | 2923.19 | ПКД розроблено, затвердження до кінця серпня 2021 | підрядний | 1978 |  | Одеська
10.3.2 |  | Технічне переоснащення КРУ-10 кВ тягової підстанції 35/10/6 Новоселівка, м. Харків вул. Виконкомівська, 31 | 3953.6 | 1 | 3953.6 | ПКД розроблено, Наказ №49/Н від 02.02.2021р. | підрядний | 1957 |  | Південна
11 |  | ТП, РП-6 (10) кВ, усього |  |  | #VALUE!
11.1 |  | будівництво, усього |  |  | 0
11.1.1
11.2 |  | реконструкція, усього |  |  | 17069.6283
11.2.2 |  | Технічне переоснащення ПЖ "Драбове" із заміною обладнання 10/0,4 кВ ПЖ "Драбове" ст. Драбове-Барятинська, Черкаська обл, Драбівський р-н, с. Драбове-Барятинське, вул. Жовтнева, 2-а Захід перехідний з 2020 року, закінчення виконання | 1742 | 1 | 1742 | ПКД розроблено, № 538-Н/Од від 07.11.2019 | підрядний | 1979 |  | Одеська
11.2.3 |  | Реконструкція ТП-594 м. Київ, вул.Зрошувальна 35 Захід перехідний, з 2019 року, закінчення виконання. | 3599 | 0.086776 | 312.3068 | ПКД розроблено, Наказ №НЗ-1-1/10 від 29.05.2018 р. | підрядний | 1977 |  | Південна-Західна
11.2.4 |  | Реконструкція РП-508 ст. Київ-Пасажирський в м. Київ, вул. Вокзальна, 1 | 5388.15 | 1 | 5388.15 | ПКД розроблено, Наказ НЗІ-1/42 від 16.10.2018 р. | підрядний | 1977 |  | Південна-Західна
11.2.5 |  | Реконструкція ТП-37 із встановленням КТПТ модульного типу Вінницька обл., Козятинський р-н, смт. Залізничне | 1663.86 | 1 | 1663.86 | ПКД розроблено, Наказ НЗІ-1/05 від 19.02.2018 р. | підрядний | 1973 |  | Південна-Західна
11.2.6 |  | Реконструкція ТП-696-10/0,4/6кВ ст.Київ-Товарний, м.Київ вул.Федорова,39 Захід перехідний, з 2020 року, закінчення виконання. | 3314.61 | 0.07416 | 245.8115 | ПКД розроблено, № НЗІ-1/39 від 16.10.2018 | підрядний | 1979
11.2.7 |  | "Реконструкція ТП-10 10/0,4кВ м. Жмеринка, вул. Шекінська, 6а ст. Жмеринка Захід перехідний, з 2020 року, закінчення виконання. | 3301.2 | 1 | 3301.2 | ПКД розроблено, № НЗІ-1/39 від 28.05.2019 | підрядний | 1975
11.2.8 |  | Реконструкція ТП-1 10/0,4 кВ ст.Конотоп за адресою Сумська обл., м. Конотоп, 1-пров. Свободи, 24. Захід перехідний, з 2020 року, закінчення виконання. | 4416.3 | 1 | 4416.3 | ПКД розроблено, № НЗ-1-1/08 від 29.05.2018 | підрядний | 1967
11.3 |  | технічне переоснащення, усього |  |  | #VALUE!
11.3.1 |  | Заміна трансформаторної підстанцій "Промивка стара" по станції Лиман на модульну. Адреса: Донецька обл., м. Лиман, вул. Привокзальна 58а Захід перехідний з 2019 року, закінчення виконання | 484.2 | 1 | 484.2 | ПДК в наявності Наказ №1847-НГ-НЗ-1 від 10.12.2018р. | зовнішній підряд | 1954 |  | Донецька
11.3.2 |  | Реконструкція закритої трансформаторної підстанції Старе Село, Львівська обл., Пустомитівський р-н, Старосільська сільрада, с. Старе Село, Залізнична, 1а | 1944.71 | 1 | 1944.71 | ПКД розроблено, наказ 364/од від 18.06.2021 | підрядний | 1985 |  | Львівська
11.3.3 |  | Технічне переоснащення ТП-807 ст. Жовтнева виробничого підрозділу служби електропостачання «Херсонська дистанція електропостачання» за адресою: Миколаївська обл., м. Миколаїв, Корабельний р-н, вул. Айвазовського, 25 | 2526.83 | 1 | 2526.83 | ПКД розроблено, наказ № 142 від 07.04.2021 | підрядний | 1985 |  | Одеська
11.3.4 |  | Реконструкція РП-1 ст. Каховка виробничого підрозділу служби електропостачання «Херсонська дистанція електропостачання» за адресою: Херсонська обл., м. Нова Каховка, Новокаховська міськрада, м. Таврійськ, вул. Магістральна, 8-а | 2298.84 | 1 | 2298.84 | ПКД розроблено, затвердження до кінця серпня 2021 | підрядний | 1953 |  | Одеська
11.3.5 |  | Технічне переоснащення ТП-2 у м. Лозова АТ "Укрзалізниця" філії "Південна залізниця" Харківська обл. м. Лозова, вул. Привокзальна (К. Маркса), буд. 7а | 4295.68 | 1 | 4295.68 | ПКД розроблено, Наказ № 345/Н від 17.09.2019р. | підрядний | 1940 |  | Південна
11.3.6 |  | Технічне переоснащення ТП-4 у м. Харків (Основа) | 2729.04 | 1 | 2729.04 | ПКД розроблено, Наказ № 367/Н від 25.09.2019р. | підрядний | 1953 |  | Південна
11.3.8 |  | Технічне переоснащення ТП-279 на станції Супрунівка філії «Південна залізниця» АТ «Укрзалізниця» в Полтавській області | 3061.2 | 1 | 3061.2 | ПКД розроблено, Наказ № 66/Н від 04.02.2021р. | підрядний | 1961 |  | Південна
11.3.9 |  | Технічне переоснащення ТП-66 станції Кременчук філії "Південна залізниця" АТ "Укрзалізниця" в Полтавській області | 3619.49 | 1 | 3619.49 | ПКД розроблено, Наказ № 61/Н від 04.02.2021р. | підрядний | 1979 |  | Південна
11.3.10 |  | Технічне переоснащення ТП-3 станція Лозова регіональної філії "Південна залізниця" ПАТ "Укрзалізниця" в Харківській області Захід перехідний з 2019 року, закінчення виконання | 5626.67 | 0.21575 | 1213.9428 | ПКД розроблено, наказ №429/Н від 24.09.2018 | підрядний | 1943 |  | Південна
11.3.11 |  | Технічне переоснащення ТП-8 у м. Лозова АТ "Укрзалізниця" філії "Південна залізниця" Харківська обл. м. Лозова, вул. Червоногвардійська, буд. 1а Захід перехідний з 2020 року, закінчення виконання | 2583,00 | 1 | #VALUE! | ПКД розроблено, Наказ № 351/Н від 18.09.2019 | підрядний | 1959 |  | Південна
12 |  | Інше |  |  | 987.0146
12.1 |  | проектні роботи |  |  | 987.0146
12.1.1 |  | Проєктні роботи "Реконструкція РУ-10 кВ ЦРП ст. Тернопіль" | 26.28 | 1 | 26.28 | стадія проектування | підрядний | 1974 |  | Львівська
12.1.2 |  | РП. Реконструкція ТП-360 ст. Одеса – Пересип виробничого підрозділу служби електропостачання «Одеська дистанція електропостачання» за адресою: Одеська обл., м. Одеса, вул. Отамана Головатого 155/1 | 68.8 | 1 | 68.8 | стадія проектування | підрядний | 1956 |  | Одеська
12.1.3 |  | РП. Реконструкція ПЛ-0,4 кВ ф. Житлові будинки, ст. Одеса-порт виробничого підрозділу служби електропостачання «Одеська дистанція електропостачання» за адресою: м. Одеса, вул. Гефта | 333.76 | 0.1 | 33.376 | стадія проектування | підрядний | 1963 |  | Одеська
12.1.4 |  | РП. Реконструкція ПЛ-0,4 кВ ст. Усатове виробничого підрозділу служби електропостачання «Одеська дистанція електропостачання» за адресою: Одеська обл., Біляївський р-н, ст. Усатове | 20.86 | 3.87 | 80.7282 | стадія проектування | підрядний | 1972 |  | Одеська
12.1.5 |  | РП. Реконструкція ПЛ-0,23 кВ ст. Ладижин (частково) виробничого підрозділу служби електропостачання «Шевченківська дистанція електропостачання» за адресою: Вінницька обл., м. Ладижин | 108.44 | 0.4 | 43.376 | стадія проектування | підрядний | 1977 |  | Одеська
12.1.6 |  | РП. Реконструкція ЗТП-10 ст. Гайворон виробничого підрозділу служби електропостачання «Шевченківська дистанція електропостачання» за адресою: Кіровоградська обл., м. Гайворон, вул. Б. Хмельницького 11а | 54.46 | 1 | 54.46 | стадія проектування | підрядний | 1967 |  | Одеська
12.1.7 |  | РП. Реконструкція ТП-2 "Вагонне депо" 6/0,4 кВ виробничого підрозділу служби електропостачання «Знамянська дистанція електропостачання» за адресою: Кіровоградська обл., м. Знам'янка, вул. Вокзальна, 30Е | 125.585 | 1 | 125.585 | стадія проектування | підрядний | 1944 |  | Одеська
12.1.8 |  | РП. Реконструкція ПКЛ-10 кВ ПС 150/35/10 "Снігурівка"- ЦРП-47 виробничого підрозділу служби електропостачання «Херсонська дистанція електропостачання», Миколаївська обл, Снігурівський р-н | 24.69 | 6.86 | 169.3734 | стадія проектування | підрядний | 1979 |  | Одеська
12.1.9 |  | РП. Реконструкція ЦРП-47 ст. Снігурівка виробничого підрозділу служби електропостачання «Херсонська дистанція електропостачання» за адресою: Миколаївська обл., Снігурівський р-Н, м. Снігурівка вулиця Центральна (вулиця Леніна),26 | 62.91 | 1 | 62.91 | стадія проектування | підрядний | 1978 |  | Одеська
12.1.10 |  | РП. Реконструкція ТП-714 м. Херсон виробничого підрозділу служби електропостачання «Херсонська дистанція електропостачання» за адресою: Херсонська обл., Херсон, Суворовський р-н вулиця Паровозна,75-А | 103.356 | 1 | 103.356 | стадія проектування | підрядний | 1979 |  | Одеська
12.1.11 |  | РП. Реконструкція ЗТП-714 ст. Миколаїв виробничого підрозділу служби електропостачання «Херсонська дистанція електропостачання» за адресою: Миколаївська обл., Миколаїв, Інгульський р-н, вулиця Новозаводська,1д | 81.53 | 1 | 81.53 | стадія проектування | підрядний | 1985 |  | Одеська
12.1.12 |  | РП. Реконструкція трансформаторної підстанції ТП-9А 10/0,4 кВ виробничого підрозділу служби електропостачання «Помічнянська дистанція електропостачання» за адресою: Кіровоградська обл, Добровеличківський р-н, м. Помічна, вул. Енергетиків 2"П" | 137.24 | 1 | 137.24 | стадія проектування | підрядний | 1991 |  | Одеська
Усього |  |  |  |  | #VALUE!
* За наявності проектної документації вказати дату і номер документа про її затвердження.
У разі відсутності проектної документації вказати дату, до якої планується виготовлення цієї документації.
#VALUE!

## 5.2 Зниження понаднорматива
5.2. Заходи зі зниження нетехнічних витрат електричної енергії (АТ "Укрзалізниця")
№ з/п | Складові цільової програми |  | Усього на роки 2021-2025 |  | у т.ч. по роках:
[5 empty] | 2021 |  |  |  | 2022 | 2023 | 2024 | 2025 | проверка
|  |  | тис. грн | % | усього на рік |  | економічний ефект (зниження ТВЕ) |  | тис. грн | тис. грн | тис. грн | тис. грн
[5 empty] | тис. грн | % | млн кВт·год | %
1 | 2 |  | 3 | 4 | 5 | 6 | 7 | 8 | 9 | 10 | 11 | 12
1 | Покращення обліку електричної енергії, у т.ч.: |  | 412955.4839 | 97.71% | 55955.4839 | 97.06% |  |  | 70000 | 83000 | 96000 | 108000 | 1 | 1 | 1
1.1 | впровадження комерційного обліку електричної енергії |  | 85915.7809 | 20.33% | 10915.7809 | 18.93% |  |  | 15000 | 17000 | 20000 | 23000
1.2 | впровадження обліку електричної енергії на межі структурних підрозділів (районів електричних мереж, філій) |  | 14174.66 | 3.354% | 174.66 | 0.303% |  |  | 2000 | 3000 | 4000 | 5000
1.3 | заміна вимірювальних трансформаторів | ТС 0,4 кВ | 10701.934 | 2.532% | 701.934 | 1.218% |  |  | 1000 | 2000 | 3000 | 4000
|  | ТС, ТН 6(10)-150 кВ | 115591.94 | 27.35% | 15591.94 | 27.04% |  |  | 20000 | 25000 | 27000 | 28000
1.4 | впровадження обліку споживання електричної енергії населенням, у т.ч.: |  | 177271.169 | 41.94% | 27271.169 | 47.3% |  |  | 30000 | 34000 | 40000 | 46000 | 1 | 1 | 1
| сільським |  | 91362.7014 | 21.62% | 16362.7014 | 28.38% |  |  | 15000 | 17000 | 20000 | 23000
| міським |  | 85908.4676 | 20.33% | 10908.4676 | 18.92% |  |  | 15000 | 17000 | 20000 | 23000
1.5 | придбання стендів повірки, зразкових лічильників, повірочних лабораторій |  | 9300 | 2.2% | 1300 | 2.255% |  |  | 2000 | 2000 | 2000 | 2000
2 | Інше |  | 9696.36 | 2.294% | 1696.36 | 2.942% |  |  | 2000 | 2000 | 2000 | 2000
Усього |  |  | 422651.8439 | 100% | 57651.8439 | 100% |  |  | 72000 | 85000 | 98000 | 110000 | 1
перевірка | bar: 4 to % 6

## 5.3 АСДТК
5.3. Впровадження та розвиток АСДТК (АТ "Укрзалізниця")
№ з/п | Складові цільової програми | Усього на роки 2021-2025 |  | У т.ч. по роках:
|  |  |  | 2021 |  | 2022 | 2023 | 2024 | 2025 | перевірка
|  | тис. грн. (без ПДВ) | % | усього на рік |  | тис. грн. (без ПДВ) | тис. грн. (без ПДВ) | тис. грн. (без ПДВ) | тис. грн. (без ПДВ)
|  |  |  | тис. грн. (без ПДВ) | %
1 | 2 | 3 | 4 | 5 | 6 | 7 | 8 | 9 | 10
1 | Придбання та впровадження засобів диспетчерсько-технологічного керування замість морально і фізично зношених та для розширення наявних, у т.ч.: | 62532.99 | 99.84% | 24532.99 | 99.59% | 8000 | 9000 | 10000 | 11000 | 1
1.1 | Система керування й отримання даних | 6232 | 9.95% | 6232 | 25.3% | 0 | 0 | 0 | 0
1.2 | Телемеханіка підстанцій | 56300.99 | 89.89% | 18300.99 | 74.29% | 8000 | 9000 | 10000 | 11000
1.3 | Архіватори мови | 0 | 0% | 0 | 0% | 0 | 0 | 0 | 0
1.4 | Цифрові реєстратори подій | 0 | 0% | 0 | 0% | 0 | 0 | 0 | 0
2 | Інше | 100 | 0.1597% | 100 | 0.406% | 0 | 0 | 0 | 0
Усього |  | 62632.99 | 100% | 24632.99 | 100% | 8000 | 9000 | 10000 | 11000 | 1
| перевірка |  | 1 | 1 | 1

## 5.3.1
5.3.1. Етапи впровадження проекту АСДТК ліцензіата АТ "Укрзалізниця"
№ з/п | Назва складової частини проекта | Період реалізації складової частини проекту | Вартість реалізації складової частини проекту відповідно до проектної документації, тис. грн (без ПДВ) | Фактичне фінансування реалізації складової частини проекту станом на дату початку базового періоду, тис. грн (без ПДВ) | Фінансування реалізації складової частини проекту, передбачене інвестиційною програмою на базовий період, тис. грн (без ПДВ) | Фінансування, передбачене на реалізацію складової частини проекту інвестиційною програмою на прогнозний період, тис. грн (без ПДВ) | Сума коштів, необхідна для завершення реалізації складової частини проекту з розбивкою по роках, тис. грн (без ПДВ) | Примітка
1 | 2 | 3 | 4 | 5 | 6 | 7 | 8 | 9
1 | Реконструкція системи телемеханізації Мукачівського (ЕЧ-7) диспетчерського кола Закарпатська обл., м. Мукачево, вул. Менделєєва, 3 | 2021-2022 | 11132.16 | 0 | 0 | 11132.16 | 0
2 | Технічне переоснщення системи управління обєктами електропостачання Знам'янської дистанції електропостачання, Кіровське коло, Кіровоградська обл, м. Знамянка, вул. Михайла Грушевського, 10. | 2021 | 6232 | 0 | 0 | 6232 | 0
3 | Реконструкція обладнання телемеханіки диспетчерського кола "Козятинське коло" Жмеринської дистанції електропостачання регіональної філії "Південно-Західна залізниця" АТ "Укрзалізниця", Вінницька область, м. Жмеринка, вул. Б.Олійника, 4" | 2021 | 6789.43 | 0 | 0 | 6789.43 | 0
4 | Технічне переоснащення ВРУ-150 кВ тягової підстанції Синельникове» V п.к Захід перехідний з 2020 року, закінчення виконання | 2020 | 379.4 | 0 | 435 | 379.4 | 0
Усього |  |  | 24532.99 | 0 | 435 | 24532.99 | 0
| Керівник ліцензіата |  |  |  | _________________ |  | М.В. Ворчак
| (або особа, яка виконує його обов'язки) |  |  |  | (підпис) |  | (прізвище, ім'я, по батькові)
| "____" ____________ 20___ року |  |  |  | М. П.
| Керівник ліцензіата |  |  |  | _________________ |  | С.М. Міщенко
| (або особа, яка виконує його обов'язки) |  |  |  | (підпис) |  | (прізвище, ім'я, по батькові)
"____" ____________ 20___ року

## 5.4 Інформаційні технології
5.4. Впровадження та розвиток інформаційних технологій (АТ "Укрзалізниця")
№ з/п | Складові цільової програми | Усього на роки 2021-2025 |  | У т.ч. по роках:
|  |  |  | 2021 |  | 2022 | 2023 | 2024 | 2025 | перевірка
|  | тис. грн. (без ПДВ) | % | усього на рік |  | тис. грн. (без ПДВ) | тис. грн. (без ПДВ) | тис. грн. (без ПДВ) | тис. грн. (без ПДВ)
|  |  |  | тис. грн. (без ПДВ) | %
1 | 2 | 3 | 4 | 5 | 6 | 7 | 8 | 9 | 10
1 | Закупівля нових та технічне переоснащення наявних апаратних засобів інформатизації, у т.ч.: | 14695.07 | 78.69% | 2155.07 | 78.78% | 2220 | 2830 | 3440 | 4050 | 1 | 1 | 1
1.1 | закупівля та технічне переоснащення робочих станцій | 13155.07 | 70.44% | 2155.07 | 78.78% | 2000 | 2500 | 3000 | 3500
1.2 | закупівля та технічне переоснащення серверів | 1400 | 7.496% | 0 | 0% | 200 | 300 | 400 | 500
1.3 | закупівля та технічне переоснащення активного обладнання комп'ютерних мереж | 140 | 0.7496% | 0 | 0% | 20 | 30 | 40 | 50
1.4 | побудова та модернізація структурованих кабельних мереж | 0 | 0% | 0 | 0% | 0 | 0 | 0 | 0
1.5 | інші засоби інформатизації | 0 | 0% | 0 | 0% | 0 | 0 | 0 | 0
2 | Закупівля системного програмного забезпечення, у т.ч.: | 200 | 1.071% | 0 | 0% | 50 | 50 | 50 | 50 | 1 | 1 | 1
2.1 | для робочих станцій | 200 | 1.071% | 0 | 0% | 50 | 50 | 50 | 50
2.2 | для серверів | 0 | 0% | 0 | 0% | 0 | 0 | 0 | 0
2.3 | інше | 0 | 0% | 0 | 0% | 0 | 0 | 0 | 0
3 | Закупівля та технічне переоснащення прикладного програмного забезпечення, у т.ч.: | 600 | 3.213% | 0 | 0% | 150 | 150 | 150 | 150 | 1 | 1 | 1
3.1 | офісного | 200 | 1.071% | 0 | 0% | 50 | 50 | 50 | 50
3.2 | захисту інформації | 200 | 1.071% | 0 | 0% | 50 | 50 | 50 | 50
3.3 | геоінформаційних систем | 200 | 1.071% | 0 | 0% | 50 | 50 | 50 | 50
3.4 | систем електронного документообігу | 0 | 0% | 0 | 0% | 0 | 0 | 0 | 0
3.5 | білінгових систем | 0 | 0% | 0 | 0% | 0 | 0 | 0 | 0
3.6 | систем керування взаємовідносинами зі споживачами | 0 | 0% | 0 | 0% | 0 | 0 | 0 | 0
3.7 | інформаційних систем управління виробництвом | 0 | 0% | 0 | 0% | 0 | 0 | 0 | 0
3.8 | інше | 0 | 0% | 0 | 0% | 0 | 0 | 0 | 0
4 | Впровадження та технічне переоснащення кол-центрів | 0 | 0% | 0 | 0% | 0 | 0 | 0 | 0
5 | Інше | 3180.4 | 17.03% | 580.4 | 21.22% | 500 | 600 | 700 | 800
Усього |  | 18675.47 | 100% | 2735.47 | 100% | 2920 | 3630 | 4340 | 5050 | 1
| перевірка |  | 100% | 1 | 100%

## 5.5 Зв'язок
5.5. Впровадження та розвиток систем зв'язку (АТ "Укрзалізниця)
№ з/п | Складові цільової програми | Усього на роки 2021-2025 |  | У т.ч. по роках:
|  |  |  | 2021 |  |  | 2022 | 2023 | 2024 | 2025
|  | тис. грн. (без ПДВ) | % | усього на рік |  | економічний ефект (окупність у роках) | тис. грн. (без ПДВ) | тис. грн. (без ПДВ) | тис. грн. (без ПДВ) | тис. грн. (без ПДВ)
|  |  |  | тис. грн. (без ПДВ) | %
1 | 2 | 3 | 4 | 5 | 6 | 7 | 8 | 9 | 10 | 11
1 | Системи зв'язку, у т.ч.: | 0 | 0 | 0 | 0 | 0 | 0 | 0 | 0 | 0
1.1 | впровадження корпоративного зв'язку ліцензіата | 0 | 0% | 0 | 0% | 0 | 0 | 0 | 0 | 0
1.2 | цифрові автоматичні телефонні станції (АТС) | 0 | 0% | 0 | 0% | 0 | 0 | 0 | 0 | 0
1.3 | технічне переоснащення наявних видів зв'язку (радіо, високочастотні, радіорелейні тощо) | 0 | 0% | 0 | 0% | 0 | 0 | 0 | 0 | 0
1.4 | резервне електроживлення засобів зв'язку | 0 | 0% | 0 | 0% | 0 | 0 | 0 | 0 | 0
2 | Придбання обладнання, що не вимагає монтажу | 0 | 0% | 0 | 0% | 0 | 0 | 0 | 0 | 0
3 | Інше | 0 | 0% | 0 | 0% | 0 | 0 | 0 | 0 | 0
Усього |  | 0 | 0 | 0 | 0 | 0 | 0 | 0 | 0 | 0

## 5.5.1
5.5.1. Етапи впровадження системи зв'язку
№ з/п | Назва складової частини проекта | Період реалізації складової частини проекту | Вартість реалізації складової частини проекту відповідно до проектної документації, тис. грн (без ПДВ) | Фактичне фінансування реалізації складової частини проекту станом на дату початку базового періоду, тис. грн (без ПДВ) | Фінансування реалізації складової частини проекту, передбачене інвестиційною програмою на базовий період, тис. грн (без ПДВ) | Фінансування, передбачене на реалізацію складової частини проекту інвестиційною програмою на прогнозний період, тис. грн (без ПДВ) | Сума коштів, необхідна для завершення реалізації складової частини проекту з розбивкою по роках, тис. грн (без ПДВ) | Примітка
1 | 2 | 3 | 4 | 5 | 6 | 7 | 8 | 9
1 | Упровадження та розвиток магістральних ліній зв'язку, у тому числі: |  | 0 | 0 | 0 | 0 | 0
2 | Упровадження та розвиток ліній зв'язку "останньої милі", у тому числі: |  | 0 | 0 | 0 | 0 | 0
3 | Установлення та заміна каналоутворювального та комутаційного обладнання (зокрема АТС), у тому числі: |  | 0 | 0 | 0 | 0 | 0
4 | Упровадження та розвиток локальних обчислювальних мереж (зокрема СКС), у тому числі: |  | 0 | 0 | 0 | 0 | 0
Усього |  |  | 0 | 0 | 0 | 0 | 0
| Керівник ліцензіата |  |  |  | _________________ |  | М.В. Ворчак
| (або особа, яка виконує його обов'язки) |  |  |  | (підпис) |  | (прізвище, ім'я, по батькові)
| "____" ____________ 20___ року |  |  |  | М. П.
| Керівник ліцензіата |  |  |  | _________________ |  | С.М. Міщенко
| (або особа, яка виконує його обов'язки) |  |  |  | (підпис) |  | (прізвище, ім'я, по батькові)
"____" ____________ 20___ року

## 5.6 Транспорт
5.6. Технчіне переоснащення та закупівля колісної техніки
регіональна філія/філія | № з/п | Складові цільової програми | Усього на роки 2021-2025 |  | У т.ч. по роках:
[5 empty] | 2021 |  |  | 2022 | 2023 | 2024 | 2025 | перевірка
|  |  | тис. грн. (без ПДВ) | % | усього на рік |  | економічний ефект (окупність у роках) | тис. грн. (без ПДВ) | тис. грн. (без ПДВ) | тис. грн. (без ПДВ) | тис. грн. (без ПДВ)
[5 empty] | тис. грн. (без ПДВ) | %
| 1 | 2 | 3 | 4 | 5 | 6 | 7 | 8 | 9 | 10 | 11
"Донецька залізниця" | 1 | Автомобіль оперативного реагування для оперативно-відновлювальної бригади УАК-АРМ-7 на шас і МАЗ-5316F15 (або аналог) | 4000 | 2.293% | 0 | 0% |  | 1000 | 1000 | 1000 | 1000
| 2 | Бригадний автомобіль Renault Master, шассі, подвійна кабіна (або аналог) | 3000 | 1.72% | 0 | 0% |  | 0 | 900 | 1000 | 1100
| 3 | Електротехнічна лабораторія ЕТЛ-35 на шасі автомобіля Renault Master L3H2 (або аналог) | 6588.23 | 3.777% | 2088.23 | 11.99% | #REF! | 2100 | 0 | 0 | 2400
| 4 | Ямобур столбостав БКМ-420 або аналог | 7200 | 4.127% | 0 | 0% |  | 3500 | 3700 | 0 | 0
| 5 | Автогідропідіймач | 6500 | 3.726% | 0 | 0% |  | 0 | 0 | 3000 | 3500
| Усього |  | 27288.23 | 15.64% | 2088.23 | 11.99% | #REF! | 6600 | 5600 | 5000 | 8000 | 1 | 1 | 1
"Львівська залізниця" | 1 | Бригадний автомобіль Renault Master, шассі, подвійна кабіна (або аналог) | 4820 | 2.763% | 820 | 4.71% | #REF! | 0 | 0 | 2000 | 2000
| 2 | Ямобур стовбостав | 5700 | 3.267% | 0 | 0% |  | 2700 | 0 | 0 | 3000
| 3 | Автогідропідіймач | 8500 | 4.872% | 0 | 0% |  | 2500 | 0 | 6000 | 0
| 4 | Причеп до трактору | 1100 | 0.6305% | 0 | 0% |  | 500 | 600 | 0 | 0
| Усього |  | 20120 | 11.53% | 820 | 4.71% | #REF! | 5700 | 600 | 8000 | 5000 | 1 | 1 | 1
"Одеська залізниця" | 1 | Автомобіль Ford Ranger(або аналог) | 1450 | 0.8312% | 0 | 0% |  | 700 | 750 | 0 | 0
| 2 | ямобур стовбостав на базі трактора | 3000 | 1.72% | 0 | 0% |  | 1500 | 0 | 1500 | 0
| 3 | бурильно-кранова машина БКМ-2М (механічний привід) на базі трактора ХТЗ-150 (або аналог) | 6770.83 | 3.881% | 1770.83 | 10.17% | #REF! | 0 | 2500 | 0 | 2500
| 4 | Автомобіль Ford Transit DC IN VAN F320L2H1 130 TREND (або аналог) | 4756.14 | 2.726% | 756.14 | 4.343% | #REF! | 1000 | 1000 | 1000 | 1000
| 5 | автокран КС-55727-С-12 антажопідйомністю 25 т на шасі МАЗ-6312С3 | 17000 | 9.745% | 0 | 0% |  | 0 | 8000 | 9000 | 0
| 6 | Автогідропідіймач | 5000 | 2.866% | 0 | 0% |  | 2500 | 0 | 0 | 2500
| Усього |  | 37976.97 | 21.77% | 2526.97 | 14.51% | #REF! | 5700 | 12250 | 11500 | 6000 | 1 | 1 | 1
"Південна залізниця" | 1 | Самохідний мульчер-ротоватор | 6500 | 3.726% | 0 | 0% |  | 3000 | 0 | 0 | 3500
| 2 | Автомобіль бортовий КРАЗ зі спареною кабіною та маніпулятором | 2200 | 1.261% | 0 | 0% |  | 2200 | 0 | 0 | 0
| 3 | Електротехнічна лабораторія ЕТЛ-35 на шасі автомобіля Renault Master L3H2 (або аналог) | 7588.23 | 4.35% | 2088.23 | 11.99% | #REF! | 0 | 2500 | 0 | 3000
| 4 | Ямобур столбостав БКМ-420 або аналог | 4200 | 2.408% | 0 | 0% |  | 0 | 2000 | 2200 | 0
| 5 | Бригадний автомобіль Peugeot Boxer, подвійна кабіна, борт з тентом (або аналог) | 3000 | 1.72% | 0 | 0% |  | 1000 | 1000 | 0 | 1000
| Усього |  | 23488.23 | 13.46% | 2088.23 | 11.99% | #REF! | 6200 | 5500 | 2200 | 7500 | 1 | 1 | 1
"Південно-Західна залізниця" | 1 | автокран КС-55727-С-12 вантажопідйомністю 25 т на шасі МАЗ-6312С3 (або аналог) | 7282.76 | 4.175% | 3782.76 | 21.73% | #REF! | 0 | 0 | 3500 | 0
| 2 | Бригадний автомобіль Renault Master, шассі, подвійна кабіна (або аналог) | 4000 | 2.293% | 0 | 0% |  | 1000 | 1000 | 2000 | 0
| 3 | Самохідний мульчер-ротоватор | 10000 | 5.732% | 0 | 0% |  | 0 | 5000 | 0 | 5000
| 4 | Ямобур столбостав БКМ-420 або аналог | 6000 | 3.439% | 0 | 0% |  | 2000 | 2000 | 0 | 2000
| Усього |  | 27282.76 | 15.64% | 3782.76 | 21.73% | #REF! | 3000 | 8000 | 5500 | 7000 | 1 | 1 | 1
"Придніпровська залізниця" | 1 | Автогідропідйомник з підйомним АГП-18 на шасі МАЗ-4371 (або аналог) | 8602 | 4.931% | 1910.4 | 10.97% | #REF! | 3345.8 | 0 | 3345.8 | 0
| 2 | Автомобіль вахтовий на шасі IVECO Daily55S18HD (або аналог) | 8105.66 | 4.646% | 2105.66 | 12.09% | #REF! | 0 | 2000 | 0 | 4000
| 3 | Електротехнічна лабораторія ЕТЛ-35 на шасі автомобіля Renault Master L3H2 (або аналог) | 4588.23 | 2.63% | 2088.23 | 11.99% | #REF! | 0 | 0 | 2500 | 0
| 4 | Ямобур столбостав БКМ-420 або аналог | 3000 | 1.72% | 0 | 0% |  | 0 | 0 | 3000 | 0
| 5 | Самохідний мульчер-ротоватор | 10000 | 5.732% | 0 | 0% |  | 0 | 5000 | 0 | 5000
| 6 | Автомобілі підвищеної прохідності SsangYoung Korando (або аналог) | 4000 | 2.293% | 0 | 0% |  | 1000 | 1000 | 1000 | 1000
| Усього |  | 38295.89 | 21.95% | 6104.29 | 35.06% | #REF! | 4345.8 | 8000 | 9845.8 | 10000 | 1 | 1 | 1
Всього по АТ "Укрзалізниця" |  |  | 174452.08 | 100% | 17410.48 | 100% | #REF! | 31545.8 | 39950 | 42045.8 | 43500 | 1
|  | перевірка |  | 1 | 1 | 1

## 5.7 Інше
5.7. Інше
філія | № з/п | Складові цільової програми | Усього на роки 2021-2025 |  | У т.ч. по роках:
[5 empty] | 2021 |  |  | 2022 | 2023 | 2024 | 2025 | проверка
|  |  | тис. грн. (без ПДВ) | % | усього на рік |  | економічний ефект (окупність у роках) | тис. грн. (без ПДВ) | тис. грн. (без ПДВ) | тис. грн. (без ПДВ) | тис. грн. (без ПДВ)
[5 empty] | тис. грн. (без ПДВ) | %
| 1 | 2 | 3 | 4 | 5 | 6 | 7 | 8 | 9 | 10 | 11
"Донецька залізниця" |  | Кущорізи Husqvarna 545RX (або аналог) | 1926 | 4.808% | 226 | 4.913% | 0.53 | 800 | 900 | 0 | 0
|  | Мікропроцесорний комплекс для захисту ИС РЗА-ТЕСТЕР 101 | 980 | 2.446% | 0 | 0% |  | 220 | 250 | 250 | 260
|  | Бензопили STIHL MS 651 (або аналог) | 267 | 0.6665% | 0 | 0% |  | 50 | 60 | 70 | 87
| Усього |  | 3173 | 7.921% | 226 | 4.913% | 2.6615 | 1070 | 1210 | 320 | 347 | 1 | 1 | 1
"Львівська залізниця" |  | Ультраскан-2004 (або аналог) | 1203.7 | 3.005% | 103.7 | 2.254% | 0.68 | 200 | 250 | 300 | 350
|  | Тестер трансформаторів струму та реле MRCT (або аналог) | 2949.38 | 7.362% | 949.38 | 20.64% | 6.39 | 1000 | 0 | 1000 | 0
|  | Установка випробувальна АИД-70/50 (або аналог) | 298.1 | 0.7441% | 98.1 | 2.133% | 4.58 | 50 | 50 | 50 | 50
|  | Титратор 831 КФ Coulometer (вимірювач вологи) (або аналог) | 948.68 | 2.368% | 248.68 | 5.406% | 1.74 | 0 | 300 | 0 | 400
|  | Комплекс пошуку місць пошкодження кабелів Искра-3М (або аналог) | 299.75 | 0.7483% | 99.75 | 2.169% | 0.77 | 50 | 50 | 50 | 50
|  | Осцилограф OX 5042 (або аналог) | 241.49 | 0.6028% | 41.49 | 0.902% | 5.06 | 50 | 50 | 50 | 50
|  | Кущорізи STIHL FS-450 (або аналог) | 507.87 | 1.268% | 107.87 | 2.345% | 0.26 | 100 | 100 | 100 | 100
|  | Бензопили STIHL MS 651 (або аналог) | 317.81 | 0.7933% | 117.81 | 2.561% | 0.41 | 50 | 50 | 50 | 50
|  | система для точної локалізації місць пошкодження кабелю protrac | 2700 | 6.74% | 0 | 0% |  | 600 | 600 | 700 | 800
| Усього |  | 9466.78 | 23.63% | 1766.78 | 38.41% | 2.3613 | 2100 | 1450 | 2300 | 1850 | 1 | 100% | 0%
"Одеська залізниця" |  | система для точної локалізації місць пошкодження кабелю protrac | 1750 | 0% | 0 | 0% |  | 300 | 400 | 500 | 550
|  | Тепловізори Flir E75 (або аналог) | 4450.2 | 11.11% | 1020.2 | 22.18% | 2.1 | 820 | 850 | 870 | 890
|  | Ультразвуковий тестер УК1401М (або аналог) | 1225.625 | 3.06% | 125.625 | 2.731% | 0.68 | 200 | 250 | 300 | 350
| Усього |  | 7425.825 | 18.54% | 1145.825 | 24.91% | 2.7774 | 1320 | 1500 | 1670 | 1790 | 1 | -4.368% | 1
"Південна залізниця" |  | Кущоріз Husqvarna 545RX (або аналог) | 598.6723 | 1.494% | 226 | 4.913% | 1.16 | 80.3 | 88.33 | 97.163 | 106.8793
|  | Бензопила ланцюгова Husqvarna 550 XP (або аналог) | 812.5 | 2.028% | 112.5 | 2.446% | 1.57 | 100 | 150 | 200 | 250
|  | система для точної локалізації місць пошкодження кабелю protrac | 2600 | 6.49% | 0 | 0% |  | 600 | 600 | 700 | 700
|  | Прилад ПКВ-М7 для контролю параметрів вимикачів (або аналог) | 4900 | 12.23% | 0 | 0% |  | 1000 | 1200 | 1300 | 1400
| Усього |  | 8911.1723 | 22.24% | 338.5 | 7.359% | 2.4398 | 1780.3 | 2038.33 | 2297.163 | 2456.8793 | 1 | 100% | 1
"Південно-Західна залізниця" |  | Бензопили STIHL MS 651 (або аналог) | 634.64 | 1.584% | 134.64 | 2.927% | 0.41 | 110 | 120 | 130 | 140
|  | Кущорізи STIHL FS-450 (або аналог) | 723.28 | 1.806% | 123.28 | 2.68% | 0.26 | 100 | 100 | 200 | 200
|  | Висоторіз STIHL HT 101 (або аналог) | 526.64 | 1.315% | 126.64 | 2.753% | 0.4 | 100 | 100 | 100 | 100
|  | Прилад ПКВ-М7 для контролю параметрів вимикачів (або аналог) | 5119.52 | 12.78% | 219.52 | 4.772% | 0.42 | 1000 | 1200 | 1300 | 1400
|  | Ретом-25 плюс нагрузочний трансформатор РЕТ-3000 (або аналог) | 1400 | 3.495% | 0 | 0% |  | 350 | 350 | 350 | 350
|  | Струмові кліщі з функцією вимірювання потужності Peakmeter PM2203 | 460 | 1.148% | 0 | 0% |  | 100 | 110 | 120 | 130
|  | Хроматограф газовий Хроматек Крістал-4000М (або аналог) | 918.76 | 2.293% | 518.76 | 11.28% | 1.71 | 100 | 100 | 100 | 100
|  | система для точної локалізації місць пошкодження кабелю protrac | 1300 | 3.245% | 0 | 0% |  | 0 | 600 | 0 | 700
| Усього |  | 11082.84 | 27.67% | 1122.84 | 24.41% | 0.79403 | 1860 | 2680 | 2300 | 3120 | 1 | 1 | 100%
Усього по АТ "Укрзалізниця" |  |  | 40059.6173 | 100% | 4599.945 | 100% | 1.6437 | 8130.3 | 8878.33 | 8887.163 | 9563.8793 | 1
|  | проверка |  | 1 | 1 | 1

## 6. проведення закупівлі
6. Етапи виконання заходів проєкту інвестиційної програми АТ "Укрзалізниця" на 2021 рік
регіональна філія/філія | № з/п | Найменування заходів інвестиційної програми | Одиниця виміру | Вартість одиниці продукції, тис. грн (без ПДВ) | Усього |  | У тому числі по кварталах | [7 empty] | Джерело фінан-сування | Найменування відповідної державної програми або пункт ПРСР | № сторінки поясню-вальної записки | № сторінки обґрунто-вувальних матеріалів | Реквізити документа, що засвідчуватиме виконання заходу ІП | Примітка | область
[5 empty] | кількість | тис. грн без ПДВ | І квартал |  | ІІ квартал |  | ІІІ квартал |  | IV квартал
[7 empty] | кіль-кість | тис. грн без ПДВ | кіль-кість | тис. грн без ПДВ | кіль-кість | тис. грн без ПДВ | кіль-кість | тис. грн без ПДВ
| 1 | 2 | 3 | 4 | 5 | 6 | 7 | 8 | 9 | 10 | 11 | 12 | 13 | 14 | 15 | 16 | 17 | 18 | 19 | 20
1. Будівництво, технічне переоснащення та реконструкція електричних мереж та обладнання
1.1. Реконструкція ПЛ-6(10) кВ | [21 empty] | 0
"Львівська залізниця" | 1.1.1 | Реконструкція ЛЕП-10 кВ Л-38/Держкордон | км. | 150.79 | 6 | 904.74 |  |  | 6 | 904.74 |  |  |  |  | аморт. |  |  |  | типова форма ОЗ-2 |  | Львівська | 0
| 1.1.2 | Реконструкція ЛЕП-6 кВ Л-4 Клепарів - Брюховичі | км. | 167.88 | 9.13 | 1532.7444 |  |  | 9.13 | 1532.7444 |  |  |  |  | аморт. |  |  |  | типова форма ОЗ-2 |  | Львівська | 0
| Разом по РФ "Львівська залізниця" |  |  |  |  | 2437.4844 |  | 0 |  | 2437.4844 |  | 0 |  | 0 | [7 empty] | 0
"Одеська залізниця" | 1.1.3 | Реконструкція ПС-35/6 «Залізнична» та ЛЕП-10 кВ на дільницях Херсон-Миколаїв, Херсон-Снігурівка та Херсон-Вадим (підвищення надійності електропостачання споживачів), 2,3 черга. Захід перехідний, з 2020 року, закінчення виконання. | об. | 7073.4 | 1 | 7073.4 | [6 empty] | 1 | 7073.4 | аморт. |  |  |  | типова форма ОЗ-2 |  | Херсонська | 0
| Разом по РФ "Одеська залізниця" |  |  |  |  | 7073.4 |  | 0 |  | 0 |  | 0 |  | 7073.4 | [7 empty] | 0
Всього реконструкція ПЛ-6(10) кВ | [5 empty] | 9510.8844 |  | 0 |  | 2437.4844 |  | 0 |  | 7073.4 | [7 empty] | 0
1.2. Технічне переоснащення ПЛ-6(10) кВ | [21 empty] | 0
"Південна залізниця" | 1.2.1 | Технічне переоснащення ПЛ-10 кВ ФПЕ перегін Куземівка-Сватове філії «Південна залізниця» АТ «Укрзалізниця» в Харківській області | км. | 346.41 | 2.1 | 727.461 |  |  | 2.1 | 727.461 |  |  |  |  | аморт. |  |  |  | типова форма ОЗ-2 |  | Харківська | 0
| Разом по РФ "Південна залізниця" |  |  |  |  | 727.461 |  | 0 |  | 727.461 |  | 0 |  | 0 | [7 empty] | 0
Всього модернізація ПЛ-6(10) кВ | [5 empty] | 727.461 |  | 0 |  | 727.461 |  | 0 |  | 0 | [7 empty] | 0
1.3. Реконструкція КЛ-6(10) кВ | [21 empty] | 0
"Південна залізниця" | 1.3.1 | Технічне переоснащення КЛ-10кВ ТП-2 – ТП-3 ст. Лозова вул. Привокзальна, 7А філії «Південна залізниця» АТ «Укрзалізниця» Харківській області | км. | 700.75 | 0.4 | 280.3 |  |  | 0.4 | 280.3 |  |  |  |  | аморт. |  |  |  | типова форма ОЗ-2 |  | Харківська | 0
| Разом по РФ "Південна залізниця" |  |  |  |  | 280.3 |  | 0 |  | 280.3 |  | 0 |  | 0 | [7 empty] | 0
Всього реконструкція КЛ-6(10) кВ | [5 empty] | 280.3 |  | 0 |  | 280.3 |  | 0 |  | 0 | [7 empty] | 0
1.4. Реконструкція ПЛ-0,4 кВ | [21 empty] | 0
"Львівська залізниця" | 1.4.1 | Реконструкція лінії електропередачі повітряна 0,4кВ Соколики-Сянки (Беньова) інв.№ 0650300000250 | км. | 306.97 | 1.839 | 564.5178 | 1.839 | 564.5178 | [6 empty] | аморт. |  |  |  | типова форма ОЗ-2 |  | Львівська | 0
| Разом по РФ "Львівська залізниця" |  |  |  |  | 564.5178 |  | 564.5178 |  | 0 |  | 0 |  | 0 | [7 empty] | 0
"Одеська залізниця" | 1.4.2 | Технічне переоснащення ПЛ-0,4 кВ ст. Золотоноша-2 виробничого підрозділу служби електропостачання «Шевченківська дистанція електропостачання» за адресою: Черкаська обл., Золотоніський р-н, ст. Золотоноша-2 | км. | 708.99 | 2.31 | 1637.7669 | 2.31 | 1637.7669 | [6 empty] | аморт. |  |  |  | типова форма ОЗ-2 |  | Черкаська | 0
| 1.4.3 | Технічне переоснащення ПЛ-0,4 кВ від ТП-60 фідер «Дома МПС» виробничого підрозділу служби електропостачання «Подільська дистанція електропостачання» за адресою: Одеська обл., м. Подільськ, б. Бірзульський | км. | 2302.63 | 0.447 | 1029.2756 | 0.447 | 1029.2756 | [6 empty] | аморт. |  |  |  | типова форма ОЗ-2 |  | Одеська | 0
| 1.4.4 | Технічне переоснащення ПЛ-0,4 кВ від ТП-9 фідер "СМЕУ-2" виробничого підрозділу служби електропостачання «Подільська дистанція електропостачання» за адресою: Вінницька обл., Томашпільський район,смт. Вапнярка | км. | 1019.74 | 0.821 | 837.2065 | 0.821 | 837.2065 | [6 empty] | аморт. |  |  |  | типова форма ОЗ-2 |  | Вінницька | 0
| 1.4.5 | Технічне переоснащення ПЛ-023/0,4 кВ ст. Помічна Л-17/1 виробничого підрозділу служби електропостачання «Помічнянська дистанція електропостачання» за адресою: Кіровоградська обл., Добровеличківський р-н, м. Помічна | км. | 286.97 | 0.315 | 90.3956 |  |  | 0.315 | 90.3956 |  |  |  |  | аморт. |  |  |  | типова форма ОЗ-2 |  | Кіровоградська | 0
| 1.4.6 | Технічне переоснащення ПЛ-023/0,4 кВ ст. Помічна Л-17/2 виробничого підрозділу служби електропостачання «Помічнянська дистанція електропостачання» за адресою: Кіровоградська обл., Добровеличківський р-н, м. Помічна | км. | 311.02 | 0.57 | 177.2814 |  |  | 0.57 | 177.2814 |  |  |  |  | аморт. |  |  |  | типова форма ОЗ-2 |  | Кіровоградська | 0
| 1.4.7 | Технічне переоснащення ПЛ-0,4 кВ ф. Житкова виробничого підрозділу служби електропостачання «Одеська дистанція електропостачання» за адресою: ст. Одеса – Застава-1. вул. Житкова | км. | 1119.76 | 1.525 | 1707.634 |  |  | 1.525 | 1707.634 |  |  |  |  | аморт. |  |  |  | типова форма ОЗ-2 |  | Одеська | 0
| Разом по РФ "Одеська залізниця" |  |  |  |  | 5479.56 |  | 3504.249 |  | 1975.311 |  | 0 |  | 0 | [7 empty] | 0
Всього реконструкція ПЛ-0,4 кВ кВ | [5 empty] | 6044.0778 |  | 4068.7669 |  | 1975.311 |  | 0 |  | 0 | [7 empty] | 0
1.5. Реконструкція ПС з вищим класом напруги 110 (150 кВ) | [21 empty] | 0
"Донецька залізниця" | 1.5.1 | Реконструкція розподільчих пристроїв 35, 110 кВ тягової підстанції Сіверськ. Захід перехідний, з 2015 року, закінчення виконання. | об | 30157 | 0.66501 | 20054.8272 |  |  | 0.66501 | 20054.8272 |  |  |  |  | аморт. | Дон., п.2.1.1 |  |  | типова форма ОЗ-2 |  | Донецька | 0
| 1.5.2 | Технічне переоснащення тягової підстанції Сартана із заміною акумуляторної батареї. | об | 870.2 | 1 | 870.2 |  |  | 1 | 870.2 |  |  |  |  | аморт. | Дон., п.2.1.6 |  |  | типова форма ОЗ-2 |  | Донецька | 0
| 1.5.3 | Реконструкція ВРП-35 кВ тягової підстанції Язикове | об | 8601.27 | 1 | 8601.27 | [6 empty] | 1 | 8601.27 | аморт. | Дон., п.2.1.16 |  |  | типова форма ОЗ-2 |  | Донецька | 0
| Разом по РФ "Донецька залізниця" |  |  |  |  | 29526.2972 |  | 0 |  | 20925.0272 |  | 0 |  | 8601.27 | [7 empty] | 0
"Львівська залізниця" | 1.5.4 | Реконструкція тягової підстанції Клепарів. м.Львів, вул.Шевченка, буд.311. 1-2 п.к. Захід перехідний на 2022 рік | об | 30839.855 | 0.65104 | 20078.0409 |  |  |  |  | 0.65104 | 20078.0409 |  |  | аморт. | Льв., п.2.1.1 |  |  | типова форма ОЗ-2 |  | Львівська | 0
| 1.5.5 | Реконструкція тягової підстанції «Тернопіль» м.Тернопіль, вул. Піскова, 2. (захід перехідний з 2019 року, закінчення виконання) | об | 1702.6 | 1 | 1702.6 |  |  | 1 | 1702.6 |  |  |  |  | аморт. | Льв., п.2.1.29 |  |  | типова форма ОЗ-2 |  | Тернопільська | 0
| 1.5.6 | Реконструкція тягової підстанції Лавочне. Львівська обл., Сколівський р-н, с. Лавочне, вул. Вокзальна, буд. 75. Захід перехідний, з 2020 року, закінчення виконання. | об | 21522 | 1 | 21522 |  |  |  |  | 1 | 21522 |  |  | аморт. | Льв., п.2.1.18 |  |  | типова форма ОЗ-2 |  | Львівська | 0
| 1.5.7 | Реконструкція тягової підстанції Бескид, Львівська обл., Сколівський р-н, с. Опорець, вул. Залізнична, буд. 229. Захід перехідний, з 2020 року, закінчення виконання. | об | 18006 | 1 | 18006 |  |  | 1 | 18006 |  |  |  |  | аморт. | Льв., п.2.1.17 |  |  | типова форма ОЗ-2 |  | Львівська | 0
| Разом по РФ "Львівська залізниця" |  |  |  |  | 61308.6409 |  | 0 |  | 19708.6 |  | 41600.0409 |  | 0 | [7 empty] | 0
"Південно-Західна залізниця" | 1.5.8 | Реконструкція ВРП- 110 "Боярка" з перенесенням комерційного обліку енергії енергії на МБН (110 кВ). Захід перехідний, з 2019 року, закінчення виконання | об | 15283.33 | 0.56373 | 8615.6411 |  |  |  |  | 0.56373 | 8615.6411 |  |  | аморт. | Півд.-Зах., п.2.1.2.1 |  |  | типова форма ОЗ-2 |  | Київська | 0
| 1.5.9 | Реконструкція тягової підстанції "Чуднів-Волинський" Житомирської обл., Чуднівський район, с. Вільшанка, ст. Чуднів-Волинський, ЕЧЕ-11 1 п.к. Захід перехідний, закінчення 2022-2025 роки. | об | 49148.5 | 0.30305 | 14894.2662 | [6 empty] | 0.30305 | 14894.2662 | аморт. | Півд.-Зах., п.2.1.3.1 |  |  | типова форма ОЗ-2 |  | Житомирська | 0
| Разом по РФ "Південно-Західна залізниця" |  |  |  |  | 23509.9072 |  | 0 |  | 0 |  | 8615.6411 |  | 14894.2662 | [7 empty] | 0
"Придніпровська залізниця" | 1.5.10 | «Реконструкція акумуляторної батареї з підзарядним пристроєм тягової підстанції Партизани, яка розташована за адресою: Херсонська обл., Генічеський район, смт. Партизани | об | 2694.16 | 1 | 2694.16 |  |  |  |  | 1 | 2694.16 |  |  | аморт. | Придн., п.2.1.13 |  |  | типова форма ОЗ-2 |  | Запорізька | 0
| 1.5.11 | Технічне переоснащення ВРУ-150кВ тягової підстанції Партизани, яка розташована за адресою Херсонська область, Генічеський район, с. Рикове, вул. Заводська, буд.36а. Захід перехідний, з 2020 року, закінчення виконання. | об | 48708 | 1 | 48708 | [6 empty] | 1 | 48708 | аморт. | Придн., п.2.1.13 |  |  | типова форма ОЗ-2 |  | Херсонська | 0
| 1.5.12 | Технічне переоснащення ВРУ-150 кВ тягової підстанції Синельникове І п.к -ІІІ п.к. Захід перехідний, з 2020 року, закінчення виконання. | об | 21703.94 | 0.72383 | 15710.041 | 0.72383 | 15710.041 | [6 empty] | аморт. | Придн., п.2.1.15 |  |  | типова форма ОЗ-2 |  | Дніпропетровська | 0
| 1.5.13 | Технічне переоснащення ВРУ-150 кВ та ЗРП-10 кВ тягової підстанції "Утішна", яка розташована за адресою: Миколаївська область, Казанківський район, селище Утішне, вул. Залізнична, 3 ІІ п.к. | об | 5679.57 | 1 | 5679.57 | [6 empty] | 1 | 5679.57 | аморт. | Придн., п.2.1.6 |  |  | типова форма ОЗ-2 |  | Миколаївська | 0
| Разом по РФ "Придніпровська залізниця" |  |  |  |  | 72791.771 |  | 15710.041 |  | 0 |  | 2694.16 |  | 54387.57 | [7 empty] | 0
Всього реконструкція ПС з вищим класом напруги 110 (150 кВ) | [5 empty] | 187136.6163 |  | 15710.041 |  | 40633.6272 |  | 52909.8419 |  | 77883.1062 | [7 empty] | 0
1.6. Технічне переоснащення ПС з вищим класом напруги 110 (150 кВ) | [21 empty] | 0
"Донецька залізниця" | 1.6.1 | Винос обліку на межу балансової належності 110 кВ по тяговій підстанції "Кальчик". Адреса: Донецька обл., Нікопольський р-н, с. Кальчик, вул. Елеваторна, 1 Захід перехідний, з 2019 року, закінчення виконання. | об | 1829.1 | 1 | 1829.1 |  |  |  |  | 1 | 1829.1 |  |  | аморт. | Дон., п.2.1.4 |  |  | типова форма ОЗ-2 |  | Донецька | 0
| Разом по РФ "Донецька залізниця" |  |  |  |  | 1829.1 |  | 0 |  | 0 |  | 1829.1 |  | 0 | [7 empty] | 0
"Одеська залізниця" | 1.6.2 | Технічне переоснащення ПС Яструбинове із заміною акумуляторної батареї виробничого підрозділу служби електропостачання «Помічнянська дистанція електропостачання» за адресою: Миколаївська обл., Вознесенський р-н, с. Яструбинове, вул. Першотравнева, 62 | об | 1805.98 | 1 | 1805.98 | [6 empty] | 1 | 1805.98 | аморт. | Од., п.2.1.14 |  |  | типова форма ОЗ-2 |  | Миколаївська | 0
| 1.6.3 | Технічне переоснащення ВРП-35 кВ ПС «Завадівка» із заміною масляних вимикачів на вакуумні, Черкаська обл., Городищенський р-н, с. Валява, вул. Садова, 5 | об | 8295.23 | 1 | 8295.23 |  |  | 1 | 8295.23 |  |  |  |  | аморт. | Од., п.2.1.6 |  |  | типова форма ОЗ-2 |  | Черкаська | 0
| 1.6.4 | Технічне переоснащення ВРП-27,5 кВ ПС Шевченко із заміною вимикача ВВФ-27,5 кВ компенсуючого пристрою виробничого підрозділу служби електропостачання «Шевченківська дистанція електропостачання» за адресою: Черкаська обл., м. Сміла, вул. Енергетична, 1а | об | 730.41 | 1 | 730.41 |  |  | 1 | 730.41 |  |  |  |  | аморт. | Од., п.2.1.7 |  |  | типова форма ОЗ-2 |  | Черкаська | 0
| Разом по РФ "Одеська залізниця" |  |  |  |  | 10831.62 |  | 0 |  | 9025.64 |  | 0 |  | 1805.98 | [7 empty] | 0
"Південна залізниця" | 1.6.5 | Технічне переоснащення ВРУ-35 кВ тягової підстанції 110/35/6/3,3 Шпаківка, Харківська обл., Дергачівський р-н, смт. Солоницівка, вул. 40 років Перемоги, 40 | об | 6102.11 | 1 | 6102.11 | [6 empty] | 1 | 6102.11 | аморт. | Півд., п.2.1.1 |  |  | типова форма ОЗ-2 |  | Харківська | 0
| 1.6.6 | Технічне переоснащення вторинних кіл захисту та управління тягової підстанції Слатине | об | 4974.11 | 1 | 4974.11 | [6 empty] | 1 | 4974.11 | аморт. | Півд., п.2.1.4 |  |  | типова форма ОЗ-2 |  | Харківська | 0
| Разом по РФ "Південна залізниця" |  |  |  |  | 11076.22 |  | 0 |  | 0 |  | 0 |  | 11076.22 | [7 empty] | 0
Всього Модернізація ПС з вищим класом напруги 110 (150 кВ) | [5 empty] | 23736.94 |  | 0 |  | 9025.64 |  | 1829.1 |  | 12882.2 | [7 empty] | 0
1.7.Реконструкція ПС з вищим класом напруги 35 кВ | [21 empty] | 0
"Донецька залізниця" | 1.7.1 | Реконструкція розподільчих пристроїв10, 35 кВ тягової підстанції Славкурорт. Захід перехідний, з 2019 року, закінчення виконання. | об | 17326.55 | 0.98926 | 17140.5495 |  |  |  |  | 0.98926 | 17140.5495 |  |  | реактив | Дон., п.2.2.2 |  |  | типова форма ОЗ-2 |  | Донецька | 0
| Разом по РФ "Донецька залізниця" |  |  |  |  | 17140.5495 |  | 0 |  | 0 |  | 17140.5495 |  | 0 | [7 empty] | 0
"Придніпровська залізниця" | 1.7.2 | «Реконструкція ВРП-35 кВ та ЗРП-6 кВ ПС-35/6 кВ тягової підстанції Підстепне», яка розташована за адресою: Дніпропетровська область, Апостолівський район, с. Гранітне, вул. Центральна, 1А. | об | 15997.61 | 1 | 15997.61 | [6 empty] | 1 | 15997.61 | реактив | Придн., п.2.2.3 |  |  | типова форма ОЗ-2 |  | Дніпропетровська | 0
| Разом по РФ "Придніпровська залізниця" |  |  |  |  | 15997.61 |  | 0 |  | 0 |  | 0 |  | 15997.61 | [7 empty] | 0
Всього реконструкція ПС з вищим класом напруги 35 кВ | [5 empty] | 33138.1595 |  | 0 |  | 0 |  | 17140.5495 |  | 15997.61 | [7 empty] | 0
1.8.Технічне переоснащення ПС з вищим класом напруги 35 кВ | [21 empty] | 0
"Одеська залізниця" | 1.8.1 | Технічне переоснащення ЗТП-1 Долинська 27,5/10/0,4кВ виробничого підрозділу служби електропостачання «Долинська дистанція електропостачання» за адресою: Кіровоградська обл., м. Долинська, вул. Соборності України,2 б | об | 2923.19 | 1 | 2923.19 |  |  | 1 | 2923.19 |  |  |  |  | реактив | Од., п.2.2.3 |  |  | типова форма ОЗ-2 |  | Кіровоградська | 0
| Разом по РФ "Одеська залізниця" |  |  |  |  | 2923.19 |  | 0 |  | 2923.19 |  | 0 |  | 0 | [7 empty] | 0
"Південна залізниця" | 1.8.2 | Технічне переоснащення КРУ-10 кВ тягової підстанції 35/10/6 Новоселівка, м. Харків вул. Виконкомівська, 31 | об | 3953.6 | 1 | 3953.6 |  |  | 1 | 3953.6 |  |  |  |  | реактив | Півд., п.2.2.1 |  |  | типова форма ОЗ-2 |  | Харківська | 0
| Разом по РФ "Південна залізниця" |  |  |  |  | 3953.6 |  | 0 |  | 3953.6 |  | 0 |  | 0 | [7 empty] | 0
Всього модернізація ПС з вищим класом напруги 35 кВ | [5 empty] | 6876.79 |  | 0 |  | 6876.79 |  | 0 |  | 0 | [7 empty] | 0
1.9. Реконструкція ТП, РП-6 (10 кВ) | [21 empty] | 0
"Одеська залізниця" | 1.9.1 | Технічне переоснащення ПЖ "Драбове" із заміною обладнання 10/0,4 кВ ПЖ "Драбове" ст. Драбове-Барятинська, Черкаська обл, Драбівський р-н, с. Драбове-Барятинське, вул. Жовтнева, 2-а Захід перехідний з 2020 року, закінчення виконання | об | 1742 | 1 | 1742 |  |  |  |  | 1 | 1742 |  |  | реактив |  |  |  | типова форма ОЗ-2 |  | Черкаська | 0
| Разом по РФ "Одеська залізниця" |  |  |  |  | 1742 |  | 0 |  | 0 |  | 1742 |  | 0 | [7 empty] | 0
"Південно-Західна залізниця" | 1.9.2 | Реконструкція ТП-594 м. Київ, вул.Зрошувальна 35 Захід перехідний, з 2019 року, закінчення виконання. | об | 3599 | 0.086776 | 312.3068 | 0.086776 | 312.3068 | [6 empty] | реактив |  |  |  | типова форма ОЗ-2 |  | м. Київ | 0
| 1.9.3 | Реконструкція РП-508 ст. Київ-Пасажирський в м. Київ, вул. Вокзальна, 1 | об | 5388.15 | 1 | 5388.15 |  |  |  |  | 1 | 5388.15 |  |  | реактив |  |  |  | типова форма ОЗ-2 |  | м. Київ | 0
| 1.9.4 | Реконструкція ТП-37 із встановленням КТПТ модульного типу Вінницька обл., Козятинський р-н, смт. Залізничне | об | 1663.86 | 1 | 1663.86 | [6 empty] | 1 | 1663.86 | реактив |  |  |  | типова форма ОЗ-2 |  | Вінницька обл. | 0
| 1.9.5 | Реконструкція ТП-696-10/0,4/6кВ ст.Київ-Товарний, м.Київ вул.Федорова,39 Захід перехідний, з 2020 року, закінчення виконання. | об | 3314.61 | 0.07416 | 245.8115 | 0.07416 | 245.8115 | [6 empty] | реактив |  |  |  | типова форма ОЗ-2 |  | м. Київ | 0
| 1.9.6 | "Реконструкція ТП-10 10/0,4кВ м. Жмеринка, вул. Шекінська, 6а ст. Жмеринка Захід перехідний, з 2020 року, закінчення виконання. | об | 3301.2 | 1 | 3301.2 |  |  |  |  | 1 | 3301.2 |  |  | реактив |  |  |  | типова форма ОЗ-2 |  | Вінницька | 0
| 1.9.7 | Реконструкція ТП-1 10/0,4 кВ ст.Конотоп за адресою Сумська обл., м. Конотоп, 1-пров. Свободи, 24. Захід перехідний, з 2020 року, закінчення виконання. | об | 4416.3 | 1 | 4416.3 |  |  |  |  | 1 | 4416.3 |  |  | реактив |  |  |  | типова форма ОЗ-2 |  | Сумська | 0
| Разом по РФ "Південно-Західна залізниця" |  |  |  |  | 15327.6283 |  | 558.1183 |  | 0 |  | 13105.65 |  | 1663.86 | [7 empty] | 0
Всього реконструкція ТП, РП-6 (10 кВ) | [5 empty] | 17069.6283 |  | 558.1183 |  | 0 |  | 14847.65 |  | 1663.86 | [7 empty] | 0
1.10. Технічне переоснащення ТП, РП-6 (10 кВ) | [21 empty] | 0
"Донецька залізниця" | 1.10.1 | Заміна трансформаторної підстанцій "Промивка стара" по станції Лиман на модульну. Адреса: Донецька обл., м. Лиман, вул. Привокзальна 58а Захід перехідний з 2019 року, закінчення виконання | об | 484.2 | 1 | 484.2 | 1 | 484.2 | [6 empty] | реактив |  |  |  | типова форма ОЗ-2 |  | Донецька | 0
| Разом по РФ "Донецька залізниця" |  |  |  |  | 484.2 |  | 484.2 |  | 0 |  | 0 |  | 0 | [7 empty] | 0
"Львівська залізниця" | 1.10.2 | Реконструкція закритої трансформаторної підстанції Старе Село, Львівська обл., Пустомитівський р-н, Старосільська сільрада, с. Старе Село, Залізнична, 1а | об | 1944.71 | 1 | 1944.71 | [6 empty] | 1 | 1944.71 | реактив |  |  |  | типова форма ОЗ-2 |  | Львівська | 0
| Разом по РФ "Львівська залізниця" |  |  |  |  | 1944.71 |  | 0 |  | 0 |  | 0 |  | 1944.71 | [7 empty] | 0
"Одеська залізниця" | 1.10.3 | Технічне переоснащення ТП-807 ст. Жовтнева виробничого підрозділу служби електропостачання «Херсонська дистанція електропостачання» за адресою: Миколаївська обл., м. Миколаїв, Корабельний р-н, вул. Айвазовського, 25 | об | 2526.83 | 1 | 2526.83 |  |  |  |  | 1 | 2526.83 |  |  | реактив |  |  |  | типова форма ОЗ-2 |  | Миколаївська | 0
| 1.10.4 | Реконструкція РП-1 ст. Каховка виробничого підрозділу служби електропостачання «Херсонська дистанція електропостачання» за адресою: Херсонська обл., м. Нова Каховка, Новокаховська міськрада, м. Таврійськ, вул. Магістральна, 8-а | об | 2298.84 | 1 | 2298.84 |  |  | 1 | 2298.84 |  |  |  |  | реактив |  |  |  | типова форма ОЗ-2 |  | Херсонська | 0
| Разом по РФ "Одеська залізниця" |  |  |  |  | 4825.67 |  | 0 |  | 2298.84 |  | 2526.83 |  | 0 | [7 empty] | 0
"Південна залізниця" | 1.10.5 | Технічне переоснащення ТП-2 у м. Лозова АТ "Укрзалізниця" філії "Південна залізниця" Харківська обл. м. Лозова, вул. Привокзальна (К. Маркса), буд. 7а | об | 4295.68 | 1 | 4295.68 |  |  | 1 | 4295.68 |  |  |  |  | реактив |  |  |  | типова форма ОЗ-2 |  | Харківська | 0
| 1.10.6 | Технічне переоснащення ТП-4 у м. Харків (Основа) | об | 2729.04 | 1 | 2729.04 |  |  |  |  | 1 | 2729.04 |  |  | реактив |  |  |  | типова форма ОЗ-2 |  | Харківська | 0
| 1.10.7 | Технічне переоснащення ТП-279 на станції Супрунівка філії «Південна залізниця» АТ «Укрзалізниця» в Полтавській області | об | 3061.2 | 1 | 3061.2 |  |  | 1 | 3061.2 |  |  |  |  | реактив |  |  |  | типова форма ОЗ-2 |  | Полтавська | 0
| 1.10.8 | Технічне переоснащення ТП-66 станції Кременчук філії "Південна залізниця" АТ "Укрзалізниця" в Полтавській області | об | 3619.49 | 1 | 3619.49 |  |  | 1 | 3619.49 |  |  |  |  | реактив |  |  |  | типова форма ОЗ-2 |  | Полтавська | 0
| 1.10.9 | Технічне переоснащення ТП-3 станція Лозова регіональної філії "Південна залізниця" ПАТ "Укрзалізниця" в Харківській області Захід перехідний з 2019 року, закінчення виконання | об | 5626.67 | 0.21575 | 1213.9428 | [6 empty] | 0.21575 | 1213.9428 | реактив |  |  |  | типова форма ОЗ-2 |  | Харківська
| 1.10.10 | Технічне переоснащення ТП-8 у м. Лозова АТ "Укрзалізниця" філії "Південна залізниця" Харківська обл. м. Лозова, вул. Червоногвардійська, буд. 1а Захід перехідний з 2020 року, закінчення виконання | об | 2583,00 | 1 | #VALUE! | [6 empty] | 1 | #VALUE! | реактив |  |  |  | типова форма ОЗ-2 |  | Харківська | #VALUE!
| Разом по РФ "Південна залізниця" |  |  |  |  | #VALUE! |  | 0 |  | 10976.37 |  | 2729.04 |  | #VALUE! | [7 empty] | #VALUE!
Всього модернізація ТП, РП-6 (10 кВ) | [5 empty] | #VALUE! |  | 484.2 |  | 13275.21 |  | 5255.87 |  | #VALUE! | [7 empty] | #VALUE!
1.11 Інше | [21 empty] | 0
| 1.11.1 | Проєктні роботи "Реконструкція РУ-10 кВ ЦРП ст. Тернопіль" | об | 26.28 | 1 | 26.28 |  |  | 1 | 26.28 |  |  |  |  | реактив |  |  |  | акт виконаних робіт, наказ на затвердження |  | Тернопільська | 0
| Разом по РФ "Львівська залізниця" |  |  |  |  | 26.28 |  | 0 |  | 26.28 |  | 0 |  | 0 | [7 empty] | 0
"Одеська залізниця" | 1.11.2 | РП. Реконструкція ТП-360 ст. Одеса – Пересип виробничого підрозділу служби електропостачання «Одеська дистанція електропостачання» за адресою: Одеська обл., м. Одеса, вул. Отамана Головатого 155/1 | об. | 68.8 | 1 | 68.8 |  |  | 1 | 68.8 |  |  |  |  | реактив |  |  |  | акт виконаних робіт, наказ на затвердження |  | Одеська | 0
| 1.11.3 | РП. Реконструкція ПЛ-0,4 кВ ф. Житлові будинки, ст. Одеса-порт виробничого підрозділу служби електропостачання «Одеська дистанція електропостачання» за адресою: м. Одеса, вул. Гефта | км | 333.76 | 0.1 | 33.376 |  |  | 0.1 | 33.376 |  |  |  |  | реактив |  |  |  | акт виконаних робіт, наказ на затвердження |  | Одеська | 0
| 1.11.4 | РП. Реконструкція ПЛ-0,4 кВ ст. Усатове виробничого підрозділу служби електропостачання «Одеська дистанція електропостачання» за адресою: Одеська обл., Біляївський р-н, ст. Усатове | км | 20.86 | 3.87 | 80.7282 |  |  | 3.87 | 80.7282 |  |  |  |  | реактив |  |  |  | акт виконаних робіт, наказ на затвердження |  | Одеська | 0
| 1.11.5 | РП. Реконструкція ПЛ-0,23 кВ ст. Ладижин (частково) виробничого підрозділу служби електропостачання «Шевченківська дистанція електропостачання» за адресою: Вінницька обл., м. Ладижин | км | 108.44 | 0.4 | 43.376 |  |  | 0.4 | 43.376 |  |  |  |  | реактив |  |  |  | акт виконаних робіт, наказ на затвердження |  | Вінницька | 0
| 1.11.6 | РП. Реконструкція ЗТП-10 ст. Гайворон виробничого підрозділу служби електропостачання «Шевченківська дистанція електропостачання» за адресою: Кіровоградська обл., м. Гайворон, вул. Б. Хмельницького 11а | об. | 54.46 | 1 | 54.46 |  |  | 1 | 54.46 |  |  |  |  | реактив |  |  |  | акт виконаних робіт, наказ на затвердження |  | Кіровоградська | 0
| 1.11.7 | РП. Реконструкція ТП-2 "Вагонне депо" 6/0,4 кВ виробничого підрозділу служби електропостачання «Знамянська дистанція електропостачання» за адресою: Кіровоградська обл., м. Знам'янка, вул. Вокзальна, 30Е | об. | 125.585 | 1 | 125.585 |  |  | 1 | 125.585 |  |  |  |  | реактив |  |  |  | акт виконаних робіт, наказ на затвердження |  | Кіровоградська | 0
| 1.11.8 | РП. Реконструкція ПКЛ-10 кВ ПС 150/35/10 "Снігурівка"- ЦРП-47 виробничого підрозділу служби електропостачання «Херсонська дистанція електропостачання», Миколаївська обл, Снігурівський р-н | км | 24.69 | 6.86 | 169.3734 |  |  | 6.86 | 169.3734 |  |  |  |  | реактив |  |  |  | акт виконаних робіт, наказ на затвердження |  | Миколаївська | 0
| 1.11.9 | РП. Реконструкція ЦРП-47 ст. Снігурівка виробничого підрозділу служби електропостачання «Херсонська дистанція електропостачання» за адресою: Миколаївська обл., Снігурівський р-Н, м. Снігурівка вулиця Центральна (вулиця Леніна),26 | об. | 62.91 | 1 | 62.91 |  |  | 1 | 62.91 |  |  |  |  | реактив |  |  |  | акт виконаних робіт, наказ на затвердження |  | Миколаївська | 0
| 1.11.10 | РП. Реконструкція ТП-714 м. Херсон виробничого підрозділу служби електропостачання «Херсонська дистанція електропостачання» за адресою: Херсонська обл., Херсон, Суворовський р-н вулиця Паровозна,75-А | об. | 103.356 | 1 | 103.356 |  |  | 1 | 103.356 |  |  |  |  | реактив |  |  |  | акт виконаних робіт, наказ на затвердження |  | Херсонська | 0
| 1.11.11 | РП. Реконструкція ЗТП-714 ст. Миколаїв виробничого підрозділу служби електропостачання «Херсонська дистанція електропостачання» за адресою: Миколаївська обл., Миколаїв, Інгульський р-н, вулиця Новозаводська,1д | об. | 81.53 | 1 | 81.53 |  |  | 1 | 81.53 |  |  |  |  | реактив |  |  |  | акт виконаних робіт, наказ на затвердження |  | Миколаївська | 0
| 1.11.12 | РП. Реконструкція трансформаторної підстанції ТП-9А 10/0,4 кВ виробничого підрозділу служби електропостачання «Помічнянська дистанція електропостачання» за адресою: Кіровоградська обл, Добровеличківський р-н, м. Помічна, вул. Енергетиків 2"П" | об. | 137.24 | 1 | 137.24 |  |  | 1 | 137.24 |  |  |  |  | реактив |  |  |  | акт виконаних робіт, наказ на затвердження |  | Кіровоградська | 0
| Разом по РФ "Одеська залізниця" |  |  |  |  | 960.7346 |  | 0 |  | 960.7346 |  | 0 |  | 0 | [7 empty] | 0
Всього Інше | [5 empty] | 987.0146 |  | 0 |  | 987.0146 |  | 0 |  | 0 | [7 empty] | 0
Усього за розділом 1 по АТ "Укрзалізниця" | [5 empty] | #VALUE! |  | 20821.1262 |  | 76218.8381 |  | 91983.0114 |  | #VALUE! | [7 empty] | #VALUE!
в т.ч. | РФ "Донецька залізниця" |  |  |  |  | 48980.1467 |  | 484.2 |  | 20925.0272 |  | 18969.6495 |  | 8601.27 | [7 empty] | 0
| РФ "Львівська залізниця" |  |  |  |  | 66281.6331 |  | 564.5178 |  | 22172.3644 |  | 41600.0409 |  | 1944.71 | [7 empty] | 0
| РФ "Одеська залізниця" |  |  |  |  | 33836.1746 |  | 3504.249 |  | 17183.7156 |  | 4268.83 |  | 8879.38 | [7 empty] | 0
| РФ "Південна залізниця" |  |  |  |  | #VALUE! |  | 0 |  | 15937.731 |  | 2729.04 |  | #VALUE! | [7 empty] | #VALUE!
| РФ "Південно-Західна залізниця" |  |  |  |  | 38837.5355 |  | 558.1183 |  | 0 |  | 21721.2911 |  | 16558.1262 | [7 empty] | 0
| РФ "Придніпровська залізниця" |  |  |  |  | 88789.381 |  | 15710.041 |  | 0 |  | 2694.16 |  | 70385.18 | [7 empty] | 0
2. Заходи зі зниження нетехнічних витрат електричної енергії | [21 empty] | 0
"Донецька залізниця" | 2.1 | ТН-10 | шт | 12.8 | 16 | 204.8 | 16 | 204.8 | [6 empty] | реактив |  |  |  | типова форма ОЗ-1 |  |  | 0
| 2.2 | ТС-10 | шт | 4.5 | 92 | 414 | 92 | 414 | [6 empty] | реактив |  |  |  | типова форма ОЗ-1 |  |  | 0
| 2.3 | Т-0,66 з 16-річним межповірочним інтервалом | шт |  | 174 | 131.634 | 174 | 131.634 | [6 empty] | реактив |  |  |  | типова форма ОЗ-1 |  |  | 0
| 2.3.1 | Т-0.66 100/5 | шт | 0.7 | 15 | 10.5 | 15 | 10.5 | [6 empty] | реактив |  |  |  | типова форма ОЗ-1 |  |  | 0
| 2.3.2 | Т-0.66 150/5 | шт | 0.7 | 9 | 6.3 | 9 | 6.3 | [6 empty] | реактив |  |  |  | типова форма ОЗ-1 |  |  | 0
| 2.3.3 | Т-0.66 200/5 | шт | 0.7 | 32 | 22.4 | 32 | 22.4 | [6 empty] | реактив |  |  |  | типова форма ОЗ-1 |  |  | 0
| 2.3.4 | Т-0.66 300/5 | шт | 0.7 | 28 | 19.6 | 28 | 19.6 | [6 empty] | реактив |  |  |  | типова форма ОЗ-1 |  |  | 0
| 2.3.5 | Т-0.66 400/5 | шт | 0.7 | 27 | 18.9 | 27 | 18.9 | [6 empty] | реактив |  |  |  | типова форма ОЗ-1 |  |  | 0
| 2.3.6 | Т-0.66 600/5 | шт | 0.7 | 30 | 21 | 30 | 21 | [6 empty] | реактив |  |  |  | типова форма ОЗ-1 |  |  | 0
| 2.3.7 | Т-0.66 1000/5 | шт | 0.998 | 33 | 32.934 | 33 | 32.934 | [6 empty] | реактив |  |  |  | типова форма ОЗ-1 |  |  | 0
| 2.4 | Заміна лічильників у побутових споживачів з виносом на фасад (бокс з лічильником та автоматами) | шт | 0.55 | 261 | 143.55 | 261 | 143.55 | [6 empty] | реактив |  |  |  | типова форма ОЗ-1 |  |  | 0
| 2.5 | Лічильник SL 7000, кл.т.0,5s, багатотарифний, або аналог | шт | 11.5 | 10 | 115 | 10 | 115 | [6 empty] | реактив |  |  |  | типова форма ОЗ-1 |  |  | 0
| 2.6 | Придбання трьохфазних лічильників активної та реактивної енергії з інтерфейсом RS-485 (типу АСЕ 6000 0,5S або аналог ) | шт | 6.6 | 23 | 151.8 | 23 | 151.8 | [6 empty] | реактив |  |  |  | типова форма ОЗ-1 |  |  | 0
| 2.7 | Впровадження АСКОЕ побут (з лічильниками ел.енергії з PLC модулем) | шт | 2.8 | 1500 | 4200 | 1500 | 4200 | [6 empty] | реактив |  |  |  | типова форма ОЗ-1 |  |  | 0
| 2.8 | Маршрутізатор типа Moxa NPort CN2610 або аналог | шт | 25 | 1 | 25 | 1 | 25 | [6 empty] | реактив |  |  |  | типова форма ОЗ-1 |  |  | 0
| 2.9 | GSM модеми передачі даних | шт | 3.72 | 20 | 74.4 | 20 | 74.4 | [6 empty] | реактив |  |  |  | типова форма ОЗ-1 |  |  | 0
| Разом по РФ "Донецька залізниця" |  |  |  |  | 5460.184 |  | 5460.184 |  | 0 |  | 0 |  | 0 | [7 empty] | 0
"Львівська залізниця" | 2.10 | ТС-110 | шт. | 133.63 | 3 | 400.89 | 3 | 400.89 | [6 empty] | реактив |  |  |  | типова форма ОЗ-1 |  |  | 0
| 2.11 | ТН-110 | шт. | 115.2 | 21 | 2419.2 | 21 | 2419.2 | [6 empty] | реактив |  |  |  | типова форма ОЗ-1 |  |  | 0
| 2.12 | ТС-35 | шт. | 64.51 | 14 | 903.14 | 14 | 903.14 | [6 empty] | реактив |  |  |  | типова форма ОЗ-1 |  |  | 0
| 2.13 | ТН-35 | шт. | 28.45 | 5 | 142.25 | 5 | 142.25 | [6 empty] | реактив |  |  |  | типова форма ОЗ-1 |  |  | 0
| 2.14 | ТС-10 | шт | 4.5 | 73 | 328.5 | 73 | 328.5 | [6 empty] | реактив |  |  |  | типова форма ОЗ-1 |  |  | 0
| 2.15 | ТН-10 | шт | 12.8 | 18 | 230.4 | 18 | 230.4 | [6 empty] | реактив |  |  |  | типова форма ОЗ-1 |  |  | 0
| 2.16 | Обладнання АСКОЕ (ТКО споживачів та суміжних ОСР), в тому числі: |  |  |  | 174.66 | 0 | 174.66 | [6 empty] | реактив |  |  |  | типова форма ОЗ-1 |  |  | 0
| 2.16.1 | Маршрутизатор G.SHDSL Router UM-S4 Dynamix (або DSL Zyxel P-791R V3) | шт. | 4.5 | 20 | 90 | 20 | 90 | [6 empty] | реактив |  |  |  | типова форма ОЗ-1 |  |  | 0
| 2.16.2 | Перетворювач (конвертер) послідовних інтерфейсів RS232 в RS485 з автоматичним контролем за напрямком передачі даних для RS485 ICP-CON I-7520 | шт. | 2.3 | 10 | 23 | 10 | 23 | [6 empty] | реактив |  |  |  | типова форма ОЗ-1 |  |  | 0
| 2.16.3 | Плата МОХА на 485 інтерфейс СА-132І (два RS-485/422) | шт | 4.54 | 10 | 45.4 | 10 | 45.4 | [6 empty] | реактив |  |  |  | типова форма ОЗ-1 |  |  | 0
| 2.16.4 | Карта пам’яті для концентраторів Compact flach 1Gb | шт. | 0.4 | 20 | 8 | 20 | 8 | [6 empty] | реактив |  |  |  | типова форма ОЗ-1 |  |  | 0
| 2.16.5 | Оптопорт виготовлений у відповідності з IEC 62056-21 | шт. | 1.18 | 7 | 8.26 | 7 | 8.26 | [6 empty] | реактив |  |  |  | типова форма ОЗ-1 |  |  | 0
| 2.17 | Впровадження АСКОЕ побут (з лічильниками ел.енергії з PLC модулем), в тому числі: | шт. |  | 926 | 1906.14 | 926 | 1906.14 | [6 empty] | реактив |  |  |  | типова форма ОЗ-1 |  |  | 0
| 2.17.1 | Шафа АСКОЕ «ПОБУТ-PLC» | шт. | 20.5 | 13 | 266.5 | 13 | 266.5 | [6 empty] | реактив |  |  |  | типова форма ОЗ-1 |  |  | 0
| 2.17.2 | Лічильник однофазний багатотарифний з PLS модулем "Smart" | шт. | 1.38 | 838 | 1156.44 | 838 | 1156.44 | [6 empty] | реактив |  |  |  | типова форма ОЗ-1 |  |  | 0
| 2.17.3 | Лічильник трифазний багатотарифний з PLS модулем "Smart" | шт. | 2.8 | 88 | 246.4 | 88 | 246.4 | [6 empty] | реактив |  |  |  | типова форма ОЗ-1 |  |  | 0
| 2.17.4 | Ноутбук для роботи з ПЗ та обладнанням "АСКОЕ побут" (мін.вимоги: 2 ядра 4 потоки, оперативна пам'ять 8 ГБ, накопичувач 500 ГБ) | шт. | 23.68 | 10 | 236.8 | 10 | 236.8 | [6 empty] | реактив |  |  |  | типова форма ОЗ-1 |  |  | 0
| 2.18 | Придбання однофазних лічильників NIK 2102-02 М1 (5-60)А або аналог | шт. | 0.35 | 760 | 266 | 760 | 266 | [6 empty] | реактив |  |  |  | типова форма ОЗ-1 |  |  | 0
| 2.19 | Лічильник трифазний типу Мередіан ЛТЕ-1.03ТУ 3х220/380 В 5(100) А або аналог | шт. | 1 | 200 | 200 | 200 | 200 | [6 empty] | реактив |  |  |  | типова форма ОЗ-1 |  |  | 0
| 2.20 | Сервер АСКОЕ | шт. | 335 | 2 | 670 | 2 | 670 | [6 empty] | реактив |  |  |  | типова форма ОЗ-1 |  |  | 0
| Разом по РФ "Львівська залізниця" |  |  |  |  | 7641.18 |  | 7641.18 |  | 0 |  | 0 |  | 0 | [7 empty] | 0
"Одеська залізниця" | 2.21 | ТН-35 | шт | 28.45 | 27 | 768.15 | 27 | 768.15 | [6 empty] | реактив |  |  |  | типова форма ОЗ-1 |  |  | 0
| 2.22 | ТН-10 | шт | 12.8 | 15 | 192 | 15 | 192 | [6 empty] | реактив |  |  |  | типова форма ОЗ-1 |  |  | 0
| 2.23 | ТС-10 | шт | 4.5 | 48 | 216 | 48 | 216 | [6 empty] | реактив |  |  |  | типова форма ОЗ-1 |  |  | 0
| 2.24 | лічильники електронні багатотарифні з інтерфейсом SL7000 Smart або аналог | шт | 11.5 | 76 | 874 | 76 | 874 | [6 empty] | реактив |  |  |  | типова форма ОЗ-1 |  |  | 0
| 2.25 | Впровадження АСКОЕ побут, у т.ч: | шт |  | 1582 | 2850.7 | 1582 | 2850.7 | [6 empty] | реактив |  |  |  | типова форма ОЗ-1 |  |  | 0
| 2.25.1 | шафа АСКОЕ "Побут-РLC" (ТП 2-х тр-ні), або аналог з комплектом обладнання | шт | 20.5 | 30 | 615 | 30 | 615 | [6 empty] | реактив |  |  |  | типова форма ОЗ-1 |  |  | 0
| 2.25.2 | Лічильник однофазний багатотарифний з PLS модулем "Smart" "Смарт" | шт | 1.38 | 1545 | 2132.1 | 1545 | 2132.1 | [6 empty] | реактив |  |  |  | типова форма ОЗ-1 |  |  | 0
| 2.25.3 | Лічильник трифазний багатотарифний з PLS модулем "Smart" "Смарт" (120А) | шт | 2.8 | 11 | 30.8 | 11 | 30.8 | [6 empty] | реактив |  |  |  | типова форма ОЗ-1 |  |  | 0
| 2.25.4 | Лічильник трифазний багатотарифний з PLS модулем "Smart" "Смарт" (5-10А) | шт | 2.8 | 26 | 72.8 | 26 | 72.8 | [6 empty] | реактив |  |  |  | типова форма ОЗ-1 |  |  | 0
| 2.26 | Лічильник однофазний багатотарифний типу МТХ 1G10/DH. 2L2-DOG4(5-100А) | шт | 3.8 | 18 | 68.4 | 18 | 68.4 | [6 empty] | реактив |  |  |  | типова форма ОЗ-1 |  |  | 0
| 2.27 | Лічильник трифазний багатотарифний типу МТХ 3G30/DК. 4L1-DOG4(5-120А) | шт | 5.38 | 41 | 220.58 | 41 | 220.58 | [6 empty] | реактив |  |  |  | типова форма ОЗ-1 |  |  | 0
| 2.28 | Лічильник трифазний багатотарифний типу МТХ 3G20/DD. М1-DOG4(5-10А) | шт | 5.04 | 67 | 337.68 | 67 | 337.68 | [6 empty] | реактив |  |  |  | типова форма ОЗ-1 |  |  | 0
| 2.29 | Ящик під однофазний лічильник пластиковий 187х366х148 мм DOТ. 1 | шт | 0.16 | 18 | 2.88 | 18 | 2.88 | [6 empty] | реактив |  |  |  | типова форма ОЗ-1 |  |  | 0
| 2.30 | Ящик під трифазний лічильник пластиковий 247х450х162 мм DOТ. 3 | шт | 0.26 | 108 | 28.08 | 108 | 28.08 | [6 empty] | реактив |  |  |  | типова форма ОЗ-1 |  |  | 0
| 2.31 | Т-0,66 з 16-річним межповірочним інтервалом | шт |  | 231 | 167.1 | 231 | 167.1 | [6 empty] | реактив |  |  |  | типова форма ОЗ-1 |  |  | 0
| 2.31.1 | 150/5 | шт | 0.7 | 15 | 10.5 | 15 | 10.5 | [6 empty] | реактив |  |  |  | типова форма ОЗ-1 |  |  | 0
| 2.31.2 | 200/5 | шт | 0.7 | 78 | 54.6 | 78 | 54.6 | [6 empty] | реактив |  |  |  | типова форма ОЗ-1 |  |  | 0
| 2.31.3 | 300/5 | шт | 0.7 | 60 | 42 | 60 | 42 | [6 empty] | реактив |  |  |  | типова форма ОЗ-1 |  |  | 0
| 2.31.4 | 400/5 | шт | 0.7 | 18 | 12.6 | 18 | 12.6 | [6 empty] | реактив |  |  |  | типова форма ОЗ-1 |  |  | 0
| 2.31.5 | 600/5 | шт | 0.7 | 42 | 29.4 | 42 | 29.4 | [6 empty] | реактив |  |  |  | типова форма ОЗ-1 |  |  | 0
| 2.31.6 | 1000/5 | шт | 1 | 18 | 18 | 18 | 18 | [6 empty] | реактив |  |  |  | типова форма ОЗ-1 |  |  | 0
| Разом по РФ "Одеська залізниця" |  |  |  |  | 5725.57 |  | 5725.57 |  | 0 |  | 0 |  | 0 | [7 empty] | 0
"Південна залізниця" | 2.32 | Технічне переоснащення вузлів обліку електричної енергії з впровадженням АСКОЕ побут у споживачів електроенергії, приєднаних до електричних мереж АТ "Укрзалізниця" у м. Куп'янськ та у с. Куп'янськ Вузловий, та у с.Курилівка Харківської області | об. | 10000 | 1 | 10000 |  |  | 1 | 10000 |  |  |  |  | реактив |  |  |  | типова форма ОЗ-2 |  | Харківська | 0
| 2.33 | ТН 110 | шт | 115.2 | 24 | 2764.8 | 24 | 2764.8 | [6 empty] | реактив |  |  |  | типова форма ОЗ-1 |  |  | 0
| 2.34 | ТС-110 | шт | 133.63 | 3 | 400.89 | 3 | 400.89 | [6 empty] | реактив |  |  |  | типова форма ОЗ-1 |  |  | 0
| 2.35 | ТН 35 | шт | 28.45 | 6 | 170.7 | 6 | 170.7 | [6 empty] | реактив |  |  |  | типова форма ОЗ-1 |  |  | 0
| 2.36 | ТС-35 | шт | 64.51 | 42 | 2709.42 | 42 | 2709.42 | [6 empty] | реактив |  |  |  | типова форма ОЗ-1 |  |  | 0
| 2.37 | ТН-10 антирезонансні | шт | 12.8 | 53 | 678.4 | 53 | 678.4 | [6 empty] | реактив |  |  |  | типова форма ОЗ-1 |  |  | 0
| 2.38 | ТС-10 | шт | 4.5 | 90 | 405 | 90 | 405 | [6 empty] | реактив |  |  |  | типова форма ОЗ-1 |  |  | 0
| 2.39 | Т-0,66 з 16-річним межповірочним інтервалом | шт |  | 576 | 403.2 | 576 | 403.2 | [6 empty] | реактив |  |  |  | типова форма ОЗ-1 |  |  | 0
| 2.39.1 | 150/5 | шт | 0.7 | 60 | 42 | 60 | 42 | [6 empty] | реактив |  |  |  | типова форма ОЗ-1 |  |  | 0
| 2.39.2 | 200/5 | шт | 0.7 | 210 | 147 | 210 | 147 | [6 empty] | реактив |  |  |  | типова форма ОЗ-1 |  |  | 0
| 2.39.3 | 250/5 | шт | 0.7 | 60 | 42 | 60 | 42 | [6 empty] | реактив |  |  |  | типова форма ОЗ-1 |  |  | 0
| 2.39.4 | 300/5 | шт | 0.7 | 210 | 147 | 210 | 147 | [6 empty] | реактив |  |  |  | типова форма ОЗ-1 |  |  | 0
| 2.39.5 | 400/5 | шт | 0.7 | 30 | 21 | 30 | 21 | [6 empty] | реактив |  |  |  | типова форма ОЗ-1 |  |  | 0
| 2.39.6 | 600/5 | шт | 0.7 | 6 | 4.2 | 6 | 4.2 | [6 empty] | реактив |  |  |  | типова форма ОЗ-1 |  |  | 0
| 2.40 | трифазні прилади обліку електричної енергії (типу НІК з інтерфейсом RS-485) або аналог | шт | 2.7 | 100 | 270 | 100 | 270 | [6 empty] | реактив |  |  |  | типова форма ОЗ-1 |  |  | 0
| 2.41 | лічильники електронні багатотарифні з інтерфейсом SL7000 Smart або аналог | шт | 11.5 | 50 | 575 | 50 | 575 | [6 empty] | реактив |  |  |  | типова форма ОЗ-1 |  |  | 0
| 2.42 | Аналізатор якості електроенергії Metrel MI 2892 (або аналог) | шт. | 100 | 6 | 600 | 6 | 600 | [6 empty] | реактив |  |  |  | типова форма ОЗ-1 |  |  | 0
| Разом по РФ "Південна залізниця" |  |  |  |  | 18977.41 |  | 8977.41 |  | 10000 |  | 0 |  | 0 | реактив | [6 empty] | 0
"Південно-Західна залізниця" | 2.43 | Впровадження АСКОЕ побут (з лічильниками ел.енергії з PLC модулем), в тому числі: | шт |  | 1232 | 2470.96 | 1232 | 2470.96 | [6 empty] | реактив |  |  |  | типова форма ОЗ-1 |  |  | 0
| 2.43.1 | Шафа АСКОЕ «ПОБУТ-PLC»(ТП 2-х тр-рні), або аналог з комплектом обладнання. | шт | 20.5 | 13 | 266.5 | 13 | 266.5 | [6 empty] | реактив |  |  |  | типова форма ОЗ-1 |  |  | 0
| 2.43.2 | Лічильник однофазний багатотарифний з PLS модулем "Smart" "Смарт" | шт | 1.38 | 1232 | 1700.16 | 1232 | 1700.16 | [6 empty] | реактив |  |  |  | типова форма ОЗ-1 |  |  | 0
| 2.43.3 | Трансформатори струму T-0,66 А, або аналог 0,5S з 16-ти річним терміном повірки | шт |  | 99 | 69.3 | 99 | 69.3 | [6 empty] | реактив |  |  |  | типова форма ОЗ-1 |  |  | 0
| 2.43.4 | 100/5,150/5, 200/5, 300/5 | шт | 0.7 | 72 | 50.4 | 72 | 50.4 | [6 empty] | реактив |  |  |  | типова форма ОЗ-1 |  |  | 0
| 2.43.5 | 500/5, 600/5 | шт | 0.7 | 27 | 18.9 | 27 | 18.9 | [6 empty] | реактив |  |  |  | типова форма ОЗ-1 |  |  | 0
| 2.43.6 | Маршрутізатор типа Moxa NPort CN2610 або аналог | шт | 25 | 10 | 250 | 10 | 250 | [6 empty] | реактив |  |  |  | типова форма ОЗ-1 |  |  | 0
| 2.43.7 | GSM модеми передачі даних | шт | 3.7 | 50 | 185 | 50 | 185 | [6 empty] | реактив |  |  |  | типова форма ОЗ-1 |  |  | 0
| 2.44 | ТС-35 | шт | 64.5 | 12 | 774 | 12 | 774 | [6 empty] | реактив |  |  |  | типова форма ОЗ-1 |  |  | 0
| 2.45 | ТН-35 | шт | 28.45 | 12 | 341.4 | 12 | 341.4 | [6 empty] | реактив |  |  |  | типова форма ОЗ-1 |  |  | 0
| 2.46 | ТС-10 | шт | 4.5 | 80 | 360 | 80 | 360 | [6 empty] | реактив |  |  |  | типова форма ОЗ-1 |  |  | 0
| 2.47 | ТН-10 | шт | 12.8 | 60 | 768 | 60 | 768 | [6 empty] | реактив |  |  |  | типова форма ОЗ-1 |  |  | 0
| 2.48 | Зразкові лічильники електричної енергії PWS 3.3 або аналог | шт. | 650 | 2 | 1300 | 2 | 1300 | [6 empty] | реактив |  |  |  | типова форма ОЗ-1 |  |  | 0
| Разом по РФ "Південно-Західна залізниця" |  |  |  |  | 6014.36 |  | 6014.36 |  | 0 |  | 0 |  | 0 | [7 empty] | 0
| 2.49 | Впровадження АСКОЕ побут (з лічильниками ел.енергії з PLS модулем), в тому числі | шт. |  | 3349 | 5699.819 | 3349 | 5699.819 | [6 empty] | реактив |  |  |  | типова форма ОЗ-1 |  |  | 0
| 2.49.1 | Лічильник однофазний багатотарифний з PLS модулем | шт | 1.38 | 3220 | 4443.6 | 3220 | 4443.6 | [6 empty] | реактив |  |  |  | типова форма ОЗ-1 |  |  | 0
| 2.49.2 | Лічильник трифазний багатотарифний з PLS модулем | шт | 2.8 | 129 | 361.2 | 129 | 361.2 | [6 empty] | реактив |  |  |  | типова форма ОЗ-1 |  |  | 0
| 2.49.3 | Автоматичний вимикач 2-х полюсний 16А | шт | 0.087 | 2707 | 235.509 | 2707 | 235.509 | [6 empty] | реактив |  |  |  | типова форма ОЗ-1 |  |  | 0
| 2.49.4 | Автоматичний вимикач 2-х полюсний 25А | шт | 0.117 | 345 | 40.365 | [8 empty] | реактив |  |  |  | типова форма ОЗ-1
| 2.49.5 | Ящик для однофазного лічильника DOT3.1 (випуклий) з автоматичним вимикачем 2-х полюсним 16А | шт | 0.178 | 165 | 29.37 | [8 empty] | реактив |  |  |  | типова форма ОЗ-1
| 2.49.6 | Провід АПВ - 4 м. | м. | 0.00178 | 10000 | 17.8 | [8 empty] | реактив |  |  |  | типова форма ОЗ-1
| 2.49.7 | Шафа АСКОЕ «ПОБУТ-PLC»(ТП 2-х тр-рні), або аналог з комплектом обладнання. | шт. | 20.5 | 14 | 287 | [8 empty] | реактив |  |  |  | типова форма ОЗ-1
| 2.49.8 | Колодки випробувальні КП-25 | шт. | 0.325 | 117 | 38.025 | [8 empty] | реактив |  |  |  | типова форма ОЗ-1
| 2.49.9 | Оптична голова для програмування | шт. | 1.25 | 1 | 1.25 | [8 empty] | реактив |  |  |  | типова форма ОЗ-1
| 2.49.10 | Трансформатори струму ТОРN-0,66-0,5S, або аналог з 16-ти річним терміном повірки 600/5 | шт. | 0.7 | 3 | 2.1 | [8 empty] | реактив |  |  |  | типова форма ОЗ-1
| 2.49.11 | Трансформатори струму ТОРN-0,66-0,5S, або аналог з 16-ти річним терміном повірки 400/5 | шт. | 0.7 | 45 | 31.5 | [8 empty] | реактив |  |  |  | типова форма ОЗ-1
| 2.49.12 | Трансформатори струму ТОРN-0,66-0,5S, або аналог з 16-ти річним терміном повірки 300/5 | шт. | 0.7 | 81 | 56.7 | [8 empty] | реактив |  |  |  | типова форма ОЗ-1
| 2.49.13 | Трансформатори струму ТОРN-0,66-0,5S, або аналог з 16-ти річним терміном повірки 200/5 | шт. | 0.7 | 69 | 48.3 | [8 empty] | реактив |  |  |  | типова форма ОЗ-1
| 2.49.14 | Трансформатори струму ТОРN-0,66-0,5S, або аналог з 16-ти річним терміном повірки 150/5 | шт. | 0.7 | 33 | 23.1 | [8 empty] | реактив |  |  |  | типова форма ОЗ-1
| 2.49.15 | Трансформатори струму ТОРN-0,66-0,5S, або аналог з 16-ти річним терміном повірки 100/5 | шт. | 0.7 | 81 | 56.7 | [8 empty] | реактив |  |  |  | типова форма ОЗ-1
| 2.49.16 | Трансформатори струму ТОРN-0,66-0,5S, або аналог з 16-ти річним терміном повірки 50/5 | шт. | 0.7 | 39 | 27.3 | [8 empty] | реактив |  |  |  | типова форма ОЗ-1
| 2.50 | Багатофункціональні лічильники електроенергії з інтерфейсом SL7000 Smart або аналог | шт. | 11.5 | 100 | 1150 | 100 | 1150 | [6 empty] | реактив |  |  |  | типова форма ОЗ-1 |  |  | 0
| 2.51 | Комунікаційний модуль | шт. | 29.6 | 10 | 296 | 10 | 296 | [6 empty] | реактив |  |  |  | типова форма ОЗ-1 |  |  | 0
| 2.52 | Технічне переоснащення ВРУ-150 кВ тягової підстанції Батуринська в частині улаштування комерційного обліку електричної енергії на межі розподілу балансової належності приєднань повітряних ліній 150 кВ Л-55, Л-56 1 пусковий комплекс. Захід перехідний, з 2020 року, закінчення виконання. | об | 5068.31 | 0.95236 | 4826.8709 |  |  | 0.95236 | 4826.8709 |  |  |  |  | реактив | .Придн., п.2.1.16 |  |  | типова форма ОЗ-2 |  |  | 0
| 2.53 | Технічне переоснащення ВРУ-150 кВ тягової підстанції Батуринська в частині улаштування комерційного обліку електричної енергії на межі розподілу балансової належності приєднань повітряних ліній 150 кВ Л-55, Л-56» 3 пусковий комплекс Захід перехідний, з 2020 року, закінчення виконання. | об | 1390.02 | 1 | 1390.02 |  |  | 1 | 1390.02 |  |  |  |  | реактив | .Придн., п.2.1.16 |  |  | типова форма ОЗ-2 |  |  | 0
| 2.54 | Технічне переоснащення ВРУ-150 кВ тягової підстанції Синельникове» ІV п.к. Захід перехідний, з 2020 року, закінчення виконання. | об | 470.43 | 1 | 470.43 |  |  | 1 | 470.43 |  |  |  |  | економія | .Придн., п.2.1.15 |  |  | типова форма ОЗ-2 |  | Дніпропетровська | 0
| Разом по РФ "Придніпровська залізниця" |  |  |  |  | 13833.1399 |  | 7145.819 |  | 6687.3209 |  | 0 |  | 0 | [7 empty] | 0
Усього за розділом 2 по АТ "Укрзалізниця | [5 empty] | 57651.8439 |  | 40964.523 |  | 16687.3209 |  | 0 |  | 0 | [7 empty] | 0
3. Впровадження та розвиток АСДТК | [21 empty] | 0
"Львівська залізниця" | 3.1 | Реконструкція системи телемеханізації Мукачівського (ЕЧ-7) диспетчерського кола Закарпатська обл., м. Мукачево, вул. Менделєєва, 3 | об | 11132.16 | 1 | 11132.16 |  |  | 1 | 11132.16 |  |  |  |  | економія |  |  |  | типова форма ОЗ-2 |  | Закарпатська | 0
| 3.2 | Проєктні роботи "Реконструкція Краснянського та Ковельського диспетчерських кіл ЕЧ-3 з впровадженням "Автоматизованого робочого місця енергодиспетчера" | об | 100 | 1 | 100 | [6 empty] | 1 | 100 | економія |  |  |  | типова форма ОЗ-2 |  | Рівненська | 0
| Разом по РФ "Львівська залізниця" |  |  |  |  | 11232.16 |  | 0 |  | 11132.16 |  | 0 |  | 100 | [7 empty] | 0
"Одеська залізниця" | 3.3 | Технічне переоснщення системи управління обєктами електропостачання Знам'янської дистанції електропостачання, Кіровське коло, Кіровоградська обл, м. Знамянка, вул. Михайла Грушевського, 10. | об. | 6232 | 1 | 6232 |  |  |  |  | 1 | 6232 |  |  | економія |  |  |  | типова форма ОЗ-2 |  | Кировоградська | 0
| Разом по РФ "Одеська залізниця" |  |  |  |  | 6232 |  | 0 |  | 0 |  | 6232 |  | 0 | [7 empty] | 0
"Південно-Західна залізниця" | 3.4 | Реконструкція обладнання телемеханіки диспетчерського кола "Козятинське коло" Жмеринської дистанції електропостачання регіональної філії "Південно-Західна залізниця" АТ "Укрзалізниця", Вінницька область, м. Жмеринка, вул. Б.Олійника, 4" | об | 6789.43 | 1 | 6789.43 | [6 empty] | 1 | 6789.43 | економія |  |  |  | типова форма ОЗ-2 |  | Вінницька обл | 0
| Разом по РФ "Південно-Західна залізниця" |  |  |  |  | 6789.43 |  | 0 |  | 0 |  | 0 |  | 6789.43 | [7 empty] | 0
"Придніпровська залізниця" | 3.5 | Технічне переоснащення ВРУ-150 кВ тягової підстанції Синельникове» V п.к Захід перехідний з 2020 року, закінчення виконання | об. | 379.4 | 1 | 379.4 | 1 | 379.4 | [6 empty] | економія |  |  |  | типова форма ОЗ-2 |  | Дніпропетровська | 0
| Разом по РФ "Придніпровська залізниця" |  |  |  |  | 379.4 |  | 379.4 |  | 0 |  | 0 |  | 0 | [7 empty] | 0
Усього за розділом 3 по АТ "Укрзалізниця | [5 empty] | 24632.99 |  | 379.4 |  | 11132.16 |  | 6232 |  | 6889.43 | [7 empty] | 0
4. Впровадження та розвиток інформаційних технологій | [21 empty] | 0
"Донецька залізниця" | 4.1 | Придбання робочих станцій в комплекті | шт | 27.25 | 5 | 136.25 | 5 | 136.25 | [6 empty] | економія |  |  |  | типова форма ОЗ-1 |  |  | 0
| 4.2 | Придбання ноутбуків | шт | 27.33 | 5 | 136.65 | 5 | 136.65 | [6 empty] | економія |  |  |  | типова форма ОЗ-1 |  |  | 0
| 4.3 | Придбання друкуючих пристроїв | шт | 7.39 | 5 | 36.95 | 5 | 36.95 | [6 empty] | економія |  |  |  | типова форма ОЗ-1 |  |  | 0
| Разом по РФ "Донецька залізниця" |  |  |  |  | 309.85 |  | 309.85 |  | 0 |  | 0 |  | 0 | [7 empty] | 0
"Львівська залізниця" | 4.4 | Придбання ноутбуків | шт. | 27.33 | 5 | 136.65 | 5 | 136.65 | [6 empty] | економія |  |  |  | типова форма ОЗ-1 |  |  | 0
| 4.5 | Придбання робочих станцій в комплекті | шт. | 27.25 | 5 | 136.25 | 5 | 136.25 | [6 empty] | економія |  |  |  | типова форма ОЗ-1 |  |  | 0
| 4.6 | Придбанняя БФП формата А4 | шт. | 9.8 | 5 | 49 | 5 | 49 | [6 empty] | економія |  |  |  | типова форма ОЗ-1 |  |  | 0
| 4.7 | Придбання друкуючих пристроїв | шт. | 7.39 | 5 | 36.95 | 5 | 36.95 | [6 empty] | економія |  |  |  | типова форма ОЗ-1 |  |  | 0
| Разом по РФ "Львівська залізниця" |  |  |  |  | 358.85 |  | 358.85 |  | 0 |  | 0 |  | 0 | [7 empty] | 0
"Одеська залізниця" | 4.8 | Придбання робочих станцій в комплекті | шт. | 27.25 | 15 | 408.75 | 15 | 408.75 | [6 empty] | економія |  |  |  | типова форма ОЗ-1 |  |  | 0
| Разом по РФ "Одеська залізниця" |  |  |  |  | 408.75 |  | 408.75 |  | 0 |  | 0 |  | 0 | [7 empty] | 0
"Південна залізниця" | 4.9 | Придбання робочих станцій в комплекті | шт. | 27.25 | 10 | 272.5 | 10 | 272.5 | [6 empty] | економія |  |  |  | типова форма ОЗ-1 |  |  | 0
| 4.10 | Придбання ноутбуків | шт. | 27.33 | 5 | 136.65 | 5 | 136.65 | [6 empty] | економія |  |  |  | типова форма ОЗ-1 |  |  | 0
| 4.11 | Придбанняя БФП формата А4 | шт. | 9.8 | 10 | 98 | 10 | 98 | [6 empty] | економія |  |  |  | типова форма ОЗ-1 |  |  | 0
| Разом по РФ "Південна залізниця" |  |  |  |  | 507.15 |  | 507.15 |  | 0 |  | 0 |  | 0 | [7 empty] | 0
"Південно-Західна залізниця" | 4.12 | Придбання ноутбуків | шт. | 27.33 | 9 | 245.97 | 9 | 245.97 | [6 empty] | економія |  |  |  | типова форма ОЗ-1 |  |  | 0
| 4.13 | Придбання робочих станцій в комплекті | шт | 27.25 | 10 | 272.5 | 10 | 272.5 | [6 empty] | економія |  |  |  | типова форма ОЗ-1 |  |  | 0
| 4.14 | Придбанняя БФП формата А4 | шт. | 9.8 | 10 | 98 | 10 | 98 | [6 empty] | економія |  |  |  | типова форма ОЗ-1 |  |  | 0
| Разом по РФ "Південно-Західна залізниця" |  |  |  |  | 616.47 |  | 616.47 |  | 0 |  | 0 |  | 0 | [7 empty] | 0
"Придніпровська залізниця" | 4.15 | Придбання робочих станцій в комплекті | шт. | 27.25 | 5 | 136.25 | 5 | 136.25 | [6 empty] | економія |  |  |  | типова форма ОЗ-1 |  |  | 0
| 4.16 | Придбання ноутбуків | шт. | 27.33 | 5 | 136.65 | 5 | 136.65 | [6 empty] | економія |  |  |  | типова форма ОЗ-1 |  |  | 0
| 4.17 | Придбанняя БФП формата А3 | шт. | 42.5 | 5 | 212.5 | 5 | 212.5 | [6 empty] | економія |  |  |  | типова форма ОЗ-1 |  |  | 0
| 4.18 | Придбанняя БФП формата А4 | шт. | 9.8 | 5 | 49 | 5 | 49 | [6 empty] | економія |  |  |  | типова форма ОЗ-1 |  |  | 0
| Разом по РФ "Придніпровська залізниця" |  |  |  |  | 534.4 |  | 534.4 |  | 0 |  | 0 |  | 0 | [7 empty] | 0
Усього за розділом 4 по АТ "Укрзалізниця | [5 empty] | 2735.47 |  | 2735.47 |  | 0 |  | 0 |  | 0 | [7 empty] | 0
5. Впровадження та розвиток систем зв'язку | [21 empty] | 0
Усього за розділом 5 по АТ "Укрзалізниця | [5 empty] | 0 |  | 0 |  | 0 |  | 0 |  | 0 | [7 empty] | 0
6. Технічне переоснащення та закупівля колісної техніки | [21 empty] | 0
"Донецька залізниця" | 6.1. | Електротехнічна лабораторія ЕТЛ-35 на шасі автомобіля Renault Master L3H2 (або аналог) | од | 2088.23 | 1 | 2088.23 | 1 | 2088.23 | [6 empty] | економія |  |  |  | типова форма ОЗ-1 |  |  | 0
| Разом по РФ "Донецька залізниця" |  |  |  |  | 2088.23 |  | 2088.23 |  | 0 |  | 0 |  | 0 | [7 empty] | 0
"Львівська залізниця" | 6.2. | Бригадний автомобіль Renault Master, шассі, подвійна кабіна (або аналог) | шт | 820 | 1 | 820 | 1 | 820 | [6 empty] | економія |  |  |  | типова форма ОЗ-1 |  |  | 0
| Разом по РФ "Львівська залізниця" |  |  |  |  | 820 |  | 820 |  | 0 |  | 0 |  | 0 | [7 empty] | 0
"Одеська залізниця" | 6.3. | бурильно-кранова машина БКМ-2М (механічний привід) на базі трактора ХТЗ-150 (або аналог) | од. | 1770.83 | 1 | 1770.83 | 1 | 1770.83 | [6 empty] | економія |  |  |  | типова форма ОЗ-1 |  |  | 0
| 6.4. | Автомобіль Ford Transit DC IN VAN F320L2H1 130 TREND (або аналог) | од. | 756.14 | 1 | 756.14 | 1 | 756.14 | [6 empty] | економія |  |  |  | типова форма ОЗ-1 |  |  | 0
| Разом по РФ "Одеська залізниця" |  |  |  |  | 2526.97 |  | 2526.97 |  | 0 |  | 0 |  | 0 | [7 empty] | 0
"Південна залізниця" | 6.5. | Електротехнічна лабораторія ЕТЛ-35 на шасі автомобіля Renault Master L3H2 (або аналог) | од | 2088.23 | 1 | 2088.23 | 1 | 2088.23 | [6 empty] | економія |  |  |  | типова форма ОЗ-1 |  |  | 0
| Разом по РФ "Південна залізниця" |  |  |  |  | 2088.23 |  | 2088.23 |  | 0 |  | 0 |  | 0 | [7 empty] | 0
"Південно-Західна залізниця" | 6.6. | автокран КС-55727-С-12 вантажопідйомністю 25 т на шасі МАЗ-6312С3 (або аналог) | од. | 3782.76 | 1 | 3782.76 |  |  |  |  | 1 | 3782.76 |  |  | економія |  |  |  | типова форма ОЗ-1 |  |  | 0
| Разом по РФ "Південно-Західна залізниця" |  |  |  |  | 3782.76 |  | 0 |  | 0 |  | 3782.76 |  | 0 | [7 empty] | 0
"Придніпровська залізниця" | 6.7. | Автогідропідйомник з підйомним АГП-18 на шасі МАЗ-4371 (або аналог) | од. | 1910.4 | 1 | 1910.4 | 1 | 1910.4 | [6 empty] | економія |  |  |  | типова форма ОЗ-1 |  |  | 0
| 6.8. | Автомобіль вахтовий на шасі IVECO Daily55S18HD (або аналог) | од | 2105.66 | 1 | 2105.66 | 1 | 2105.66 | [6 empty] | економія |  |  |  | типова форма ОЗ-1 |  |  | 0
| 6.9. | Електротехнічна лабораторія ЕТЛ-35 на шасі автомобіля Renault Master L3H2 (або аналог) | од. | 2088.23 | 1 | 2088.23 | 1 | 2088.23 | [6 empty] | економія |  |  |  | типова форма ОЗ-1 |  |  | 0
| Разом по РФ "Придніпровська залізниця" |  |  |  |  | 6104.29 |  | 6104.29 |  | 0 |  | 0 |  | 0 | [7 empty] | 0
Усього за розділом 6 по АТ "Укрзалізниця | [5 empty] | 17410.48 |  | 13627.72 |  | 0 |  | 3782.76 |  | 0 | [7 empty] | 0
7. Інше | [21 empty] | 0
"Донецька залізниця" | 7.1 | Кущорізи Husqvarna 545RX (або аналог) | шт | 22.6 | 10 | 226 | 10 | 226 | [6 empty] | реактив 0,69 т.грн./економія 225,31 т.грн |  |  |  | типова форма ОЗ-1 |  |  | 0 | реактив 0,69/економія 225,31
| Разом по РФ "Донецька залізниця" |  |  |  |  | 226 |  | 226 |  | 0 |  | 0 |  | 0 | [7 empty] | 0
"Львівська залізниця" | 7.2 | Ультраскан-2004 (або аналог) | шт. | 103.7 | 1 | 103.7 | 1 | 103.7 | [6 empty] | реактив |  |  |  | типова форма ОЗ-1 |  |  | 0
| 7.3 | Тестер трансформаторів струму та реле MRCT (або аналог) | шт. | 949.38 | 1 | 949.38 | 1 | 949.38 | [6 empty] | аморт.605,72 т.грн./економія 343,66 т.грн. |  |  |  | типова форма ОЗ-1 |  |  | 0 | аморт. 605,72/економія343,66
| 7.4 | Установка випробувальна АИД-70/50 (або аналог) | шт. | 49.05 | 2 | 98.1 | 2 | 98.1 | [6 empty] | економія |  |  |  | типова форма ОЗ-1 |  |  | 0
| 7.5 | Титратор 831 КФ Coulometer (вимірювач вологи) (або аналог) | шт. | 248.68 | 1 | 248.68 | 1 | 248.68 | [6 empty] | економія |  |  |  | типова форма ОЗ-1 |  |  | 0
| 7.6 | Комплекс пошуку місць пошкодження кабелів Искра-3М (або аналог) | шт. | 33.25 | 3 | 99.75 | 3 | 99.75 | [6 empty] | економія |  |  |  | типова форма ОЗ-1 |  |  | 0
| 7.7 | Осцилограф OX 5042 (або аналог) | шт. | 41.49 | 1 | 41.49 | 1 | 41.49 | [6 empty] | економія |  |  |  | типова форма ОЗ-1 |  |  | 0
| 7.8 | Кущорізи STIHL FS-450 (або аналог) | шт. | 15.41 | 7 | 107.87 | 7 | 107.87 | [6 empty] | реактив |  |  |  | типова форма ОЗ-1 |  |  | 0
| 7.9 | Бензопили STIHL MS 651 (або аналог) | шт. | 16.83 | 7 | 117.81 | 7 | 117.81 | [6 empty] | реактив |  |  |  | типова форма ОЗ-1 |  |  | 0
| Разом по РФ "Львівська залізниця" |  |  |  |  | 1766.78 |  | 1766.78 |  | 0 |  | 0 |  | 0 | [7 empty] | 0
"Одеська залізниця" | 7.10 | Тепловізори Flir E75 (або аналог) | шт. | 255.05 | 4 | 1020.2 | 4 | 1020.2 | [6 empty] | економія |  |  |  | типова форма ОЗ-1 |  |  | 0
| 7.11 | Ультразвуковий тестер УК1401М (або аналог) | шт. | 41.875 | 3 | 125.625 | 3 | 125.625 | [6 empty] | економія |  |  |  | типова форма ОЗ-1 |  |  | 0
| Разом по РФ "Одеська залізниця" |  |  |  |  | 1145.825 |  | 1145.825 |  | 0 |  | 0 |  | 0 | [7 empty] | 0
"Південна залізниця" | 7.12 | Кущоріз Husqvarna 545RX (або аналог) | шт. | 22.6 | 10 | 226 | 10 | 226 | [6 empty] | економія |  |  |  | типова форма ОЗ-1 |  |  | 0
| 7.13 | Бензопила ланцюгова Husqvarna 550 XP (або аналог) | шт. | 12.5 | 9 | 112.5 | 9 | 112.5 | [6 empty] | економія |  |  |  | типова форма ОЗ-1 |  |  | 0
| Разом по РФ "Південна залізниця" |  |  |  |  | 338.5 |  | 338.5 |  | 0 |  | 0 |  | 0 | [7 empty] | 0
"Південно-Західна залізниця" | 7.14 | Бензопили STIHL MS 651 (або аналог) | шт | 16.83 | 8 | 134.64 | 8 | 134.64 | [6 empty] | економія |  |  |  | типова форма ОЗ-1 |  |  | 0
| 7.15 | Кущорізи STIHL FS-450 (або аналог) | шт | 15.41 | 8 | 123.28 | 8 | 123.28 | [6 empty] | економія |  |  |  | типова форма ОЗ-1 |  |  | 0
| 7.16 | Висоторіз STIHL HT 101 (або аналог) | шт | 15.83 | 8 | 126.64 | 8 | 126.64 | [6 empty] | економія |  |  |  | типова форма ОЗ-1 |  |  | 0
| 7.17 | Прилад ПКВ-М7 для контролю параметрів вимикачів (або аналог) | шт | 219.52 | 1 | 219.52 | 1 | 219.52 | [6 empty] | економія |  |  |  | типова форма ОЗ-1 |  |  | 0
| 7.18 | Хроматограф газовий Хроматек Крістал-4000М (або аналог) | шт | 518.76 | 1 | 518.76 | 1 | 518.76 | [6 empty] | економія |  |  |  | типова форма ОЗ-1 |  |  | 0
| Разом по РФ "Південно-Західна залізниця" |  |  |  |  | 1122.84 |  | 1122.84 |  | 0 |  | 0 |  | 0 | [7 empty] | 0
Усього за розділом 7 по АТ "Укрзалізниця | [5 empty] | 4599.945 |  | 4599.945 |  | 0 |  | 0 |  | 0 | [7 empty] | 0
Усього за програмою: | [5 empty] | #VALUE! |  | 83128.1842 |  | 104038.3191 |  | 101997.7714 |  | #VALUE! | [7 empty] | #VALUE! | #VALUE!
| в т.ч. РФ "Донецька залізниця" |  |  |  |  | 57064.4107 |  | 8568.464 |  | 20925.0272 |  | 18969.6495 |  | 8601.27 | [7 empty] | 0
| РФ "Львівська залізниця" |  |  |  |  | 88100.6031 |  | 11151.3278 |  | 33304.5244 |  | 41600.0409 |  | 2044.71 | [7 empty] | 0
| РФ "Одеська залізниця" |  |  |  |  | 49875.2896 |  | 13311.3641 |  | 17183.7156 |  | 10500.83 |  | 8879.38 | [7 empty] | 0
| РФ "Південна залізниця" |  |  |  |  | #VALUE! |  | 11911.29 |  | 25937.731 |  | 2729.04 |  | #VALUE! | [7 empty] | #VALUE!
| РФ "Південно-Західна залізниця" |  |  |  |  | 57163.3955 |  | 8311.7883 |  | 0 |  | 25504.0511 |  | 23347.5562 | [7 empty] | 0
| РФ "Придніпровська залізниця" |  |  |  |  | 109640.6109 |  | 29873.95 |  | 6687.3209 |  | 2694.16 |  | 70385.18 | [7 empty] | 0
| Філія "Енергозбут" |  |  |  |  | 0 |  | 0 |  | 0 |  | 0 |  | 0 | [7 empty] | 0
* Довжина ліній електропередачі вказується по трасі ліній.
Керівник ліцензіата | [9 empty] | _________________ | [10 empty] | М.В. Ворчак
(або особа, яка виконує його обов'язки) | [9 empty] | (підпис) | [10 empty] | (прізвище, ім'я, по батькові)
| "____" ____________ 20___ року | [8 empty] | М. П.
Керівник ліцензіата | [9 empty] | _________________ | [10 empty] | С.М. Міщенко
(або особа, яка виконує його обов'язки) | [9 empty] | (підпис) | [10 empty] | (прізвище, ім'я, по батькові)
"____" ____________ 20___ року
% від джерел 414685,10 |  |  |  | Всього |  | Донецька |  | Львівська |  | Одеська |  | Південна |  | Південно-Західна |  | Придніпровська |  | ЕЕЦ
#VALUE! |  | 1 розділ |  | #VALUE! | #VALUE! | 48980.1467 | 85.83% | 66281.6331 | 75.23% | 33836.1746 | 67.84% | #VALUE! | #VALUE! | 38837.5355 | 67.94% | 88789.381 | 81.26% | 0 |  | #REF!
13.9% |  | 2 розділ |  | 57651.8439 | #VALUE! | 5460.184 | 9.568% | 7641.18 | 8.673% | 5725.57 | 11.48% | 18977.41 | #VALUE! | 6014.36 | 10.52% | 13833.1399 | 12.66% | 0 |  | #REF!
5.849% |  | 3 розділ |  | 24253.59 | #VALUE! | 0 | 0% | 11232.16 | 12.75% | 6232 | 12.5% | 0 | #VALUE! | 6789.43 | 11.88% | 0 | 0% | 0 |  | #REF!
#REF! |  | 4 розділ |  | #REF! | #REF! | 309.85 | 0.543% | 358.85 | 0.4073% | 408.75 | 0.8195% | 507.15 | #VALUE! | 616.47 | 1.078% | 534.4 | 0.4891% | #REF! |  | #REF!
0% |  | 5 розділ |  | 0 | #VALUE! | 0 | 0% | 0 | 0% | 0 | 0% | 0 | #VALUE! | 0 | 0% | 0 | 0% | 0 |  | #REF!
4.198% |  | 6 розділ |  | 17410.48 | #VALUE! | 2088.23 | 3.659% | 820 | 0.9308% | 2526.97 | 5.067% | 2088.23 | #VALUE! | 3782.76 | 6.617% | 6104.29 | 5.587% | 0 |  | #REF!
1.109% |  | 7 розділ |  | 4599.945 | #VALUE! | 226 | 0.396% | 1766.78 | 2.005% | 1145.825 | 2.297% | 338.5 | #VALUE! | 1122.84 | 1.964% | 0 | 0% | 0 |  | #REF!
#VALUE! |  | Всього |  | #VALUE! | #VALUE! | 57064.4107 | 100% | 88100.6031 | 100% | 49875.2896 | 100% | #VALUE! | #VALUE! | 57163.3955 | 100% | 109261.2109 | 100% | #REF! |  | #REF!
|  | % кожної залізниці у загальній сумі ІП |  |  |  |  | #VALUE! |  | #VALUE! |  | #VALUE! |  | #VALUE! |  | #VALUE! |  | #VALUE! |  |  | #REF!
[6 empty] | #VALUE! | потрібно | #VALUE! |  | #VALUE! |  | #VALUE! |  | #VALUE! |  |  | Джерела | потрібні |  | ті, що є | різниця
[7 empty] | Є | 83128.1842 |  | 104038.3191 |  | 101997.7714 |  | #VALUE! |  |  | амотризація | #REF! |  | 228041.9995 | #REF! | #REF!
[7 empty] | різниця | #VALUE! |  | #VALUE! |  | #VALUE! |  | #VALUE! |  |  | реактив | #REF! |  | #VALUE! | #REF! | #REF!
[8 empty] | #VALUE! |  | #VALUE! |  | #VALUE! |  | #VALUE! |  |  | економія ТВЕ | 0 |  |  | 0
[17 empty] | плата за приєднання | #REF! |  |  | #REF!
[17 empty] | невикористані кошти | #REF! |  | 48913.525 | #REF! | #REF!
Інше
[17 empty] | Всього | #REF! |  | #VALUE! | #REF!