## титульна сторінка
Висновок Державної інспекції енергетичного нагляду України щодо пріорітетності технічних рішень для розвитку систем розподілу від 08.12.2021 №7/5.1-3984-21 |  |  | Затверджено:
рішення правління АТ "Укрзалізниця" від 21.10.2021 (протокол № Ц-56/118 Ком.т.) (як частина ТКЗ з освоєння капітальних інвестицій по АТ "Укрзалізниця" на 2022 рік)
Заступник директора Департаменту електрифікації та електропостачання ____________Марина ВОРЧАК
Заступник директора Департаменту електрифікації та електропостачання ____________Сергій МІЩЕНКО
Інвестиційна програма
Найменування ліцензіата | АТ "Укрзалізниця"
Прогнозний період | з | 2022-01-01 | до | 2022-12-31
П'ятирічний період | з | 2022 | до | 2026
Схвалено: Постанова НКРЕКП від 29.12.2021 № 2991

## 5. Загальний опис робіт
5. Загальний опис робіт
№ з/п | Цільові програми | Усього на роки 2022-2026 |  | У т.ч. по роках:
|  |  |  | 2022 |  | 2023 | 2024 | 2025 | 2026
|  | тис. грн (без ПДВ) | % | тис. грн (без ПДВ) | % | тис. грн (без ПДВ) | тис. грн (без ПДВ) | тис. грн (без ПДВ) | тис. грн (без ПДВ) | провенрка
АТ "Укрзалізниця
1 | Будівництво, технічне переоснащення та реконструкція електричних мереж та обладнання | 2346635.7541 | 77.58% | 250635.7541 | 75% | 473000 | 512000 | 544000 | 567000
2 | Заходи зі зниження нетехнічних витрат електричної енергії | 409905.405 | 13.55% | 44905.405 | 13.44% | 72000 | 85000 | 98000 | 110000
3 | Впровадження та розвиток автоматизованих систем диспетчерсько-технологічного керування (АСДТК) | 45668.54 | 1.51% | 7668.54 | 2.295% | 8000 | 9000 | 10000 | 11000
4 | Впровадження та розвиток інформаційних технологій | 21702.08 | 0.7175% | 5762.08 | 1.724% | 2920 | 3630 | 4340 | 5050
5 | Впровадження та розвиток систем зв'язку | 0 | 0% | 0 | 0% | 0 | 0 | 0 | 0
6 | Технічне переоснащення та закупівля колісної техніки | 176734.88 | 5.843% | 20393.28 | 6.102% | 32595.8 | 41350 | 39195.8 | 43200
7 | Інше | 24008.6123 | 0.7938% | 4815.94 | 1.441% | 3945.3 | 4658.33 | 4982.163 | 5606.8793
Усього по АТ "Укрзалізниця" |  | 3024655.2714 | 100% | 334180.9991 | 100% | 592461.1 | 655638.33 | 700517.963 | 741856.8793 | 1
| Керівник ліцензіата |  |  |  | _________________ |  |  | Марина ВОРЧАК
| (або особа, яка виконує його обов'язки) |  |  |  | (підпис) |  |  | (прізвище, ім'я, по батькові)
| "____" ____________ 20___ року |  |  |  | М. П.
| Керівник ліцензіата |  |  |  | _________________ |  |  | Сергій МІЩЕНКО
| (або особа, яка виконує його обов'язки) |  |  |  | (підпис) |  |  | (прізвище, ім'я, по батькові)
"____" ____________ 20___ року
| перевірка | 1 |  | 1

## 5.1 Електричні мережі
5.1. Будівництво, технічне переоснащення та реконструкція електричних мереж та обладнання по АТ "Укрзалізниця"
№ з/п | Складові цільової програми |  | Усього на роки 2022-2026 |  | У т.ч. по роках:
[5 empty] | 2022 |  |  |  |  | 2023 | 2024 | 2025 | 2026
|  |  | тис. грн. (без ПДВ) | % | усього на рік |  | економічний ефект |  |  | тис. грн. (без ПДВ) | тис. грн. (без ПДВ) | тис. грн. (без ПДВ) | тис. грн. (без ПДВ)
[7 empty] | зниження ТВЕ |  | окупність у роках |  |  |  |  | перевірка
[5 empty] | тис. грн. (без ПДВ) | % | млн кВт·год | %
1 | 2 |  | 3 | 4 | 5 | 6 | 7 | 8 | 9 | 10 | 11 | 12 | 13
1 | Будівництво, реконструкція та технічне переоснащення електричних мереж, у т.ч: |  | 2257679.8102 | 99.05% | 181679.8102 | 99.06% |  |  |  | 468000 | 507000 | 539000 | 562000 | 1 | 100% | 100% | 100%
1.1 | Будівництво нових ЛЕП (КЛ, ПЛ), усього, з них: |  | 77799.81 | 3.413% | 16799.81 | 9.16% |  |  |  | 15000 | 16000 | 17000 | 13000 | 1 | 1 |  | 1
| 1.1.1 | 110 кВ (150 кВ) | 35000 | 1.535% | 0 | 0% |  |  |  | 10000 | 10000 | 10000 | 5000 | 1
| 1.1.2 | 35 кВ | 0 | 0% | 0 | 0% |  |  |  | 0 | 0 | 0 | 0 | 1
| 1.1.3 | 6-20 кВ | 42799.81 | 1.878% | 16799.81 | 9.16% |  |  |  | 5000 | 6000 | 7000 | 8000 | 1
| 1.1.4 | 0,4 кВ | 0 | 0% | 0 | 0% |  |  |  | 0 | 0 | 0 | 0 | 1
| 1.1.4.1 | у т.ч. з магістральними ізольованими проводами | 0 | 0% | 0 | 0% |  |  |  | 0 | 0 | 0 | 0 | 1
1.2 | Реконструкція ЛЕП (КЛ, ПЛ), усього, з них: |  | 168561 | 7.395% | 19561 | 10.67% |  |  |  | 28000 | 34000 | 41000 | 46000 | 1 | 100% |  | 100%
| 1.2.1 | 110 кВ (220, 150 кВ) | 20000 | 0.8774% | 0 | 0% |  |  |  | 5000 | 5000 | 5000 | 5000 | 1
| 1.2.2 | 35 кВ | 38355.45 | 1.683% | 17355.45 | 9.463% |  |  |  | 3000 | 5000 | 6000 | 7000 | 1
| 1.2.3 | 6-20 кВ | 54000 | 2.369% | 0 | 0% |  |  |  | 10000 | 12000 | 15000 | 17000 | 1
| 1.2.4 | 0,4 кВ | 56205.55 | 2.466% | 2205.55 | 1.203% |  |  |  | 10000 | 12000 | 15000 | 17000 | 1
| 1.2.4.1 | у т.ч. з магістральними ізольованими проводами | 2205.55 | 0.09676% | 2205.55 | 1.203% |  |  |  | 0 | 0 | 0 | 0 | 1
1.3 | Будівництво нових ПС, РП та ТП, усього, з них: |  | 0 | 0% | 0 | 0% |  |  |  | 0 | 0 | 0 | 0 | 1 | 1 |  | 1
| 1.3.1 | 110 кВ (150 кВ) | 0 | 0% | 0 | 0% |  |  |  | 0 | 0 | 0 | 0 | 1
| 1.3.2 | 35 кВ | 0 | 0% | 0 | 0% |  |  |  | 0 | 0 | 0 | 0 | 1
| 1.3.3 | 6-20 кВ | 0 | 0% | 0 | 0% |  |  |  | 0 | 0 | 0 | 0 | 1
1.4 | Реконструкція ПС, ТП та РП, усього, з них: |  | 1563697.4002 | 68.6% | 115697.4002 | 63.08% |  |  |  | 335000 | 355000 | 369000 | 389000 | 1 | 0% |  | 1
| 1.4.1 | 110 кВ (220, 150 кВ) | 1221928.2502 | 53.61% | 81928.2502 | 44.67% |  |  |  | 270000 | 280000 | 290000 | 300000 | 1
| 1.4.2 | 35 кВ | 195921.21 | 8.595% | 11921.21 | 6.5% |  |  |  | 40000 | 45000 | 47000 | 52000 | 1
| 1.4.3 | 6-20 кВ | 145847.94 | 6.398% | 21847.94 | 11.91% |  |  |  | 25000 | 30000 | 32000 | 37000 | 1
1.5 | Технічне переоснащення ПС, ТП та РП, усього, з них: |  | 447621.6 | 19.64% | 29621.6 | 16.15% |  |  |  | 90000 | 102000 | 112000 | 114000 | 1 | 1 |  | 1
| 1.5.1 | 110 кВ (220, 150 кВ) | 185848.91 | 8.153% | 28848.91 | 15.73% |  |  |  | 35000 | 40000 | 42000 | 40000 | 1
| 1.5.2 | 35 кВ | 127772.69 | 5.606% | 772.69 | 0.4213% |  |  |  | 25000 | 30000 | 35000 | 37000 | 1
| 1.5.3 | 6-20 кВ | 134000 | 5.879% | 0 | 0% |  |  |  | 30000 | 32000 | 35000 | 37000 | 1
2 | Інше |  | 21731.6339 | 0.9534% | 1731.6339 | 0.9441% |  |  |  | 5000 | 5000 | 5000 | 5000 | 1
Усього |  |  | 2279411.4441 | 100% | 183411.4441 | 100% |  |  |  | 473000 | 512000 | 544000 | 567000 | 1
перевірка | bar: 4 to % 6
1

## 5.1.1 обсяги робіт сокращ
5.1.1. Обсяги будівництва, реконструкції та технічного переоснащення об'єктів електричних мереж на прогнозний період
№ з/п | Інвентарний номер об'єкта | Найменування енергооб'єкта, його місцезнаходження та потужність | Вартість одиниці продукції, тис. грн (без ПДВ) | Обсяги робіт та капіталовкладень ПЛ, КЛ / ПС |  | Наявність проектної документації (дата і номер документа про її затвердження)* | Спосіб виконання робіт (підрядний/ господарський) | Рік будівництва або попередньої реконструкції | Примітка
|  |  |  | км / шт | капіталовкладення, тис. грн (без ПДВ) |  |  |  |  | Залізниця
1 | 2 | 3 | 4 | 5 | 6 | 7 | 8 | 9 | 10
1 |  | ПЛ-110 (150) кВ, усього |  |  | 0
1.1 |  | будівництво, усього |  |  | 0
1.1.1
1.1.2
1.2 |  | реконструкція, усього |  |  | 0
1.2.1 | [7 empty] | 2012 |  | Південна
2 |  | ПЛ-35 кВ, усього |  |  | 17355.45
2.1 |  | будівництво, усього |  |  | 0
2.1.1
2.2 |  | реконструкція, усього |  |  | 17355.45
2.2.1 |  | Реконструкція ПЛ-35 кВ "ЕЧЕ Слов'янськ - РЕМС" ( 1 черга) (захід перехідний на 2022-2023 роки) | 4152.0215 | 4.18 | 17355.45 | ПКД розроблено, наказ від 02.11.2021 №593-НГ | підрядний | 1958 |  | Донецька
3 |  | ПЛ-6 (10) кВ, усього |  |  | 16799.81
3.1 |  | будівництво, усього |  |  | 16799.81
3.1.1 |  | Нове будiвництво повiтряної лiнii 10 кВ ФПЕ-2 вiд тягової пiдстанцii ЕЧЕ-7 Лозова до 936 км - перегону Лозова-939 км м. Лозова Лозiвський район, вул. Потьомкiна, 7 фiлiї "Пiвденна залiзниця" АТ "Укрзалiзниця" в Харківській області | 2866.765 | 2 | 5733.53 | Проект в наявності. Наказ від 12.08.2021, № 407/Н | підрядний | Нове будівнитцво |  | Південна
3.1.2 |  | Будівництво ПЛ-10 кВ від ЕЧЕ-25 "Тюшки-тяга" до опори №1 ПЛ-10 кВ ф. ТП-246 - ТП-707 ст. Вінниця, перегон Тюшки - Вінниця, Вінницька область | 937.8203 | 11.8 | 11066.28 | ПКД розроблено, затвердження до кінця листопада 2021 | підрядний | Нове будівнитцво |  | ПЗЗ
3.2 |  | реконструкція, усього |  |  | 0
3.2.1 |  | реконструкція без улаштування розвантажувальних ТП |  |  | 0
Одеська
3.2.2 |  | реконструкція з улаштуванням розвантажувальних ТП |  |  | 0
3.2.2.1
4 |  | ПЛ-0,4 кВ, усього |  |  | 2205.55
4.1 |  | будівництво, усього |  |  | 0
4.1.1
4.2 |  | реконструкція, усього |  |  | 2205.55
4.2.1 |  | Технічне переоснащення ПЛ-0,4кВ по вул.Рилєєва та вул.Верховського від ТП-7 м. Харків | 847.8632 | 1.17 | 992 | Проект в наявності. Наказ від 02.02.2021 №53/Н | підрядний | 1946 |  | Південна
4.2.2 |  | Технічне переоснащення ПЛ-0,4кВ ф."Житлові будинки" від ТП-42 м. Харків по вулиці Залізничній ст. Нова Баварія | 926.3741 | 1.31 | 1213.55 | Проект в наявності. Наказ від 02.02.2021 №52/Н | підрядний | 1950 |  | Південна
5 |  | КЛ-110 кВ, усього |  |  | 0
5.1 |  | будівництво, усього |  |  | 0
5.1.1
5.2 |  | реконструкція, усього |  |  | 0
5.2.1
6 |  | КЛ-35 кВ, усього |  |  | 0
6.1 |  | будівництво, усього |  |  | 0
6.1.1
6.2 |  | реконструкція, усього |  |  | 0
6.2.1
7 |  | КЛ-6 (10) кВ, усього |  |  | 0
7.1 |  | будівництво, усього |  |  | 0
7.1.1
7.2 |  | реконструкція, усього |  |  | 0
7.2.1 |  |  |  |  | 0
8 |  | КЛ-0,4 кВ, усього |  |  | 0
8.1 |  | будівництво, усього |  |  | 0
8.1.1
8.2 |  | реконструкція, усього |  |  | 0
8.2.1
9 |  | ПС з вищим класом напруги 110 (150) кВ, усього |  |  | 110777.1602
9.1 |  | будівництво, усього |  |  | 0
9.1.1
9.2 |  | реконструкція, усього |  |  | 81928.2502
9.2.1 |  | Технічне переоснащення ВРП-110 кВ тягової підстанції Кальчик із заміною відокремлювачів, короткозамикачів на елегазові вимикачі. Донецька обл., Нікольський р-он, с. Кальчік, вул. Елеваторна, 1. | 7055.93 | 1 | 7055.93 | ПКД розроблено, Наказ на затвердження ПКД від 30.09.2021р № 527-НЗІ | підрядний | 1963 |  | Донецька
9.2.2 |  | Технічне переоснащення ВРП-110 кВ тягової підстанції Карань із заміною секційного масляного вимикача на елегазів. Донецька обл., Волноваський р-он, смт. Андріївка, вул. Культурна, 1. | 2934.2 | 1 | 2934.2 | ПКД розроблено, Наказ від 08.07.2021 №380-в.о.Н | підрядний | 1982 |  | Донецька
9.2.3 |  | Реконструкція тягової підстанції Удачна | 18872.27 | 1 | 18872.27 | ПКД розроблено, Наказ на затвердження ПКД від 2.11.2021 № 594-НГ | підрядний | 1959 |  | Донецька
9.2.4 |  | Реконструкція тягової підстанції Клепарів. м.Львів, вул.Шевченка, буд.311 ІІІ п.к. (перехідний захід з 2021 року) | 30839.86 | 0.07458 | 2300.0368 | Наказ від 30.08.2021 №527/од | підрядний | 1987 |  | Львівська
9.2.13 |  | Реконструкція ВРП-35кВ ПС Знам'янка 150/35/27,5/10кВ із заміною обладнання та шинних мостів 35кВ 1Т, 2Т та ВРП-27,5кВ із заміною рогових розрядників 35кВ на вводах тягових трансформаторів 1Т, 2Т виробничого підрозділу служби електропостачання «Знамʹянська дистанція електропостачання» за адресою: Кіровоградська обл., м. Знам’янка, вул. Калинова 155а» | 7794.73 | 1 | 7794.73 | ПКД в наявності, затвердження ПКД після проведення експертизи | підрядний | 1962 |  | Одеська
9.2.14 |  | Реконструкція тягової підстанції "Терещенська" Сумської обл., смт. Вороніж, вул. Тидня, б/н, ЕЧЕ-15: 2-й пусковий комплекс: Реконструкція ВРП-110кВ (перехідний на 2022-2023) | 51766.02 | 0.51734 | 26780.4257 | ПКД в наявності, затвердження ПКД до березня 2022 | підрядний | 1967 |  | ПЗЗ
9.2.15 |  | Реконструкція тягової підстанції "Чуднів-Волинський" Житомирська обл., Чуднівський район, с. Вільшанка, ст. Чуднів-Волинський, ЕЧЕ-11. 2, пусковий комплекс . Реконструкція ВРП-35кВ (захід перехідний 2021-2024) | 49466.05 | 0.17865 | 8837.3077 | ПКД в наявності, затвердження ПКД до березня 2022 | підрядний | 1964 |  | ПЗЗ
9.2.16 |  | Реконструкція ВРП-150 кВ тягової підстанції Мінеральна. | 7353.35 | 1 | 7353.35 | ПКД в наявності, затверджено наказом від 18.11.2021 № 516/Н | Підрядний | 1968 |  | Придніпровська
9.3 |  | технічне переоснащення, усього |  |  | 28848.91
9.3.1 |  | Реконструкція ВРП-110 кВ з переносом обліку на МБН та силового трансформатора з заміною високовольтних вводів по тяговій підстанції Сартана. Структурний підрозділ "Волноваська дистанція електропостачання". Адреса: Донецька обл., м. Маріуполь, вул.Харківська,21 | 2240.23 | 1 | 2240.23 | ПКД в наявності, затвердження ПКД після проведення експертизи | підрядний | 1963 |  | Донецька
9.3.2 |  | Технічне переоснащення ВРП-110 кВ ПС Яструбинове виробничого підрозділу служби електропостачання «Помічнянська дистанція електропостачання» за адресою: Миколаївська обл., Вознесенський р-н, с. Яструбинове, вул. Першотравнева, 62 | 3124.29 | 1 | 3124.29 | ПКД розроблено, наказ на затвенрдження від 18.10.2021 № 515 | підрядний | 1972 |  | Одеська
9.3.3 |  | Технічне переоснащення ВРП-27,5 кВ ПС Завадівка виробничого підрозділу служби електропостачання "Шевченківська дистанція електропостачання" за адресою: Черкаська обл., Городищенський р-н, с. Валява, вул. Садова, 5 | 7747.49 | 1 | 7747.49 | ПКД в наявності, затвердження ПКД після проведення експертизи | підрядний | 1962 |  | Одеська
9.3.4 |  | Технічне переоснащення РП-10 кВ тягової підстанції ГПП-1 Хімпром Лихачове з встановленням пристрою АЧР філії "Південна залізниця" АТ Укрзалізниця в Харківській обл,, м. Первомайський, вул. Учительська, 22 | 280.18 | 1 | 280.18 | Проект в наявності. Наказ від 04.02.2021 №63/Н | підрядний | 1974 |  | Південна
9.3.5 |  | Технічне переоснащення ВРУ-35кВ тягової підстанції 110/35/6 Мерефа. Харківська обл,, м.Мерефа, вул. Конституції, 62в | 2957.94 | 1 | 2957.94 | Проект в наявності. Наказ від 02.02.2021 №50/Н | підрядний | 1959 |  | Південна
9.3.6 |  | Технічне переоснащення ВРУ-150 кВ та ЗРП-10 кВ тягової підстанції "Утішна", яка розташована за адресою: Миколаївська область, Казанківський район, селище Утішне, вул. Залізнична, 3 І п.к. (захід перехідний 2021-2023) | 12498.78 | 1 | 12498.78 | ПКД в наявності, наказ від 12.05.2020 № 208/Н | Підрядний | 1982 |  | Придніпровська
10 |  | ПС з вищим класом напруги 35 кВ, усього |  |  | 12693.9
10.1 |  | будівництво, усього |  |  | 0
10.1.1
10.2 |  | реконструкція, усього |  |  | 11921.21
10.2.2 |  | Реконструкція ВРУ-35 кВ та ЗРП-10 кВ тягової підстанції Варварівка | 11064.3 | 1 | 11064.3 | ПКД в наявності, наказ від 22.11.2021 № 521/Н | Підрядний | 1965 |  | Придніпровська
10.2.3 |  | Реконструкція акумуляторної батареї з підзарядним пристроєм тягової підстанції Богуславський, яка розташована за адресою:Дніпропетровська обл., Петропавлівський р-н, с. Олефірівка, вул. Залізничнай, 1А" | 856.91 | 1 | 856.91 | розпорядження від 18.05.2021 №НЗТ-4-5/153 | Підрядний | 1991 |  | Придніпровська
10.3 |  | технічне переоснащення, усього |  |  | 772.69
10.3.1 |  | Технічне переоснащення акумуляторної батареї з підзарядним пристроєм тягової підстанції Запоріжжя-1, якарозташована за адресою: Запорізька обл., м.Запоріжжя, вул. Севастопольська, 21А | 772.69 | 1 | 772.69 | ПКД в наявності, затверджено наказом № №НЗТ-4-5/151 від 18.05.2021 р | Підрядний | 1990 |  | Придніпровська
11 |  | ТП, РП-6 (10) кВ, усього |  |  | 21847.94
11.1 |  | будівництво, усього |  |  | 0
11.1.1
11.2 |  | реконструкція, усього |  |  | 21847.94
11.2.1 |  | Технічне переоснащення релейного захисту трансформаторної підстанції № 6 ст.Покровськ | 937 | 1 | 937 | ПКД розроблено, Наказ на затвердження ПКД від 30.09.2021 №529 НЗІ. | підрядний | 1964 |  | Донецька
11.2.2 |  | Технічне переоснащення трансформаторної підстанції №3 ст. Покровськ | 2892.12 | 1 | 2892.12 | ПКД розроблено, Наказ від 30.10.2020 №796-НГ | підрядний | 1949 |  | Донецька
11.2.3 |  | Технічне переоснащення релейного захисту трансформаторної підстанції № 19 ст.Покровськ | 243.05 | 1 | 243.05 | ПКД розроблено, Наказ на затвердження ПКД від 30.09.2021 №530-НЗІ | підрядний | 1998 |  | Донецька
11.2.4 |  | Технічне перероснащення трансформаторної підстанції ст. Роя | 2421.22 | 1 | 2421.22 | ПКД розроблено, Наказ на затвердження ПКД від 30.09.2021 №528-НЗІ. | підрядний | 1977 |  | Донецька
11.2.5 |  | Технічне переоснащення ТП-13 ст. Ниркове. | 2084.36 | 1 | 2084.36 | ПКД розроблено, Наказ на затвердження ПКД від 30.09.2021 № 531-НЗІ | підрядний | 1957 |  | Донецька
11.2.15 |  | Реконструкція трансформаторної підстанції ТП-510 10/0,4 кВ ст. Київ-Пасажирський, м.Київ, площа Вокзальна,1 | 7961.9 | 1 | 7961.9 | проєкт розроблено, проводиться затвердження (до березня 2022) | підрядний | 1981 |  | ПЗз
11.2.16 |  | Реконструкція РП-51 на ст. Борщагівка-Технічна | 5308.29 | 1 | 5308.29 | від 16.10.2019 № НГ-1/81 | підрядний | 1976 |  | ПЗз
11.3 |  | технічне переоснащення, усього |  |  | 0
11.3.1 |  |  |  |  | 0
12 |  | Інше |  |  | 1731.6339
12.1 |  | проектні роботи |  |  | 1731.6339
12.1.1 |  | Проектування:Реконструкція високовольтної лінії 10 кВ тягова підстанція «Зелений Клин» – залізничний вузол Лиман | 8.8112 | 4.21 | 37.095 | стадія проєктування | підрядний | 1971 |  | Донецька
12.1.2 |  | Проектування:Реконструкція високовольтної лінії 10 кВ від розподільчої трансформаторної підстанції 35 кВ до трансформаторної підстанції «Кірова» | 21.2154 | 1.36 | 28.853 | стадія проєктування | підрядний | 1977 |  | Донецька
12.1.3 |  | Проєктні роботи "Реконструкція ПЛ 10 кВ ПЕ "Л-1/36" | 3.0897 | 24.69 | 76.2859 | стадія проєтування | підрядний | 1971 |  | Львівська
12.1.9 |  | Проєктні роботи "Реконструкція В/в кабельно-повітряна лінія 10 кВ ЕЧЕ 19/Рава Руська" | 2.5434 | 29.7 | 75.538 | стадія проєтування | підрядний | 1989 |  | Львівська
12.1.10 |  | Проєктні роботи "Реконструкція повітряної лінії 0,4 кВ освітлення станції Павлово" | 4.2636 | 2.47 | 10.531 | стадія проєтування | підрядний | 1968 |  | Львівська
12.1.15 |  | Проєктні роботи "Реконструкція РУ-10кВ ТП Ланівці" | 31.735 | 1 | 31.735 | стадія проєтування | підрядний | 1969 |  | Львівська
12.1.16 |  | Проєктні роботи "Реконструкція РУ-10кВ ТП-15 Тернопіль | 36.036 | 1 | 36.036 | стадія проєтування | підрядний | 1993 |  | Львівська
12.1.17 |  | Проєктні роботи: Реконструкція високовольтної кабельно-повітряної лінії 10 кВ від ТП-47 до станції Підзамче по опорах контактної мережі | 11.8885 | 4.76 | 56.589 | стадія проєтування | підрядний | 1972 |  | Львівська
12.1.18 |  | Проєктні роботи: Реконструкція повітряної лінії електропостачання 6 кВ позд. Ел.постач по опорах контактної мережі дільниці Мукачево-Кольчино-Чинадієво» | 3.6636 | 17.3 | 63.38 | стадія проєтування | підрядний | 1989 |  | Львівська
12.1.19 |  | Проєктні роботи " Реконструкція КЛ-6 кВ Л-5" | 26.0165 | 4.25 | 110.57 | стадія проєтування | підрядний | 2005 |  | Львівська
12.1.21 |  | РП. «Реконструкція акумуляторної батареї із під зарядним пристроєм ПС Колосівка виробничого підрозділу служби електропостачання «Одеська дистанція електропостачання» з за адресою: Одеська дистанція електропостачання. Миколаївська обл., Веселинівський р-н, смт. Кудрявцівка, вул. Привокзальна, буд. 37 | 64.427 | 1 | 64.427 | стадія проєтування | підрядний | 1972 |  | Одеська
12.1.23 |  | РП. «Реконструкція акумуляторної батареї із під зарядним пристроєм ПС Одеса-Застава 1 виробничого підрозділу служби електропостачання «Одеська дистанція електропостачання» за адресою: Одеська обл., м. Одеса, пров. 1-й Моторний, 37/1» | 64.427 | 1 | 64.427 | стадія проєтування | підрядний | 1987 |  | Одеська
12.1.25 |  | РП. Реконструкція акумуляторної батареї ПС Завадівка виробничого підрозділу служби електропостачання «Шевченківська дистанція електропостачання» за адресою: Черкаська обл., Городищенський р-н, с. Валява, вул. Садова, 5 | 64.427 | 1 | 64.427 | стадія проєтування | підрядний | 2006 |  | Одеська
12.1.36 |  | РП. Реконструкція КТПО-109 Снігурівка-Євгенівка виробничого підрозділу служби електропостачання «Херсонська дистанція електропостачання» за адресою: Херсонська обл., Херсон, Суворовський р-н вулиця Паровозна,75-А | 35.341 | 1 | 35.341 | стадія проєтування | підрядний | 1972 |  | Одеська
12.1.37 |  | РП. Реконструкція ПЛ-10 кВ Чорнобаївка — Чеховичі - Копані виробничого підрозділу служби електропостачання «Херсонська дистанція електропостачання» за адресою: Херсонська обл., Херсон, Суворовський р-н вулиця Паровозна,75-А | 8.709 | 19.7 | 171.567 | стадія проєтування | підрядний | 1974 |  | Одеська
12.1.38 |  | РП. Реконструкція ПЛ-10 кВ на дільниці Ташбунари - Котлабух виробничого підрозділу служби електропостачання «Одеська дистанція електропостачання» за адресою: Одеська обл., Ізмаїльський р-н | 12.1084 | 14 | 169.518 | стадія проєтування | підрядний | 1971 |  | Одеська
12.1.39 |  | РП. Реконструкція ПЛ-0,4 кВ ф. Житлові будинки виробничого підрозділу служби електропостачання «Одеська дистанція електропостачання» за адресою: Одеська обл., м. Одеса, вул. Отамана Чепиги | 24.4954 | 1.09 | 26.7 | стадія проєтування | підрядний | 1976 |  | Одеська
12.1.40 |  | РП. Реконструкція ПЛ-0,4 кВ ф. Житлові будинки виробничого підрозділу служби електропостачання «Одеська дистанція електропостачання» за адресою: Одеська обл., м. Одеса, провулок Дорстроя | 41.304 | 0.5 | 20.652 | стадія проєтування | підрядний | 1976 |  | Одеська
12.1.41 |  | РП. Реконструкція ПЛ-0,23 кВ ст. Войнівка виробничого підрозділу служби електропостачання «Шевченківська дистанція електропостачання» за адресою: Кировоградська обл, Олександрійський р-н, ст. Войнівка | 74.248 | 0.25 | 18.562 | стадія проєтування | підрядний | 1976 |  | Одеська
12.1.42 |  | Проектування: Реконструкція ПС 110 кВ «т. Мерефа» з заміною АКБ та ЗПУ | 54.216 | 1 | 54.216 | стадія проєктування | підрядний | 1957 |  | Південна
12.1.43 |  | Проектування: Реконструкція ПС 110 кВ «т. Козача Лопань» з заміною АКБ та ЗПУ | 54.216 | 1 | 54.216 | стадія проєктування | підрядний | 1959 |  | Південна
12.1.44 |  | Проектування: Реконструкція ПС 110 кВ «т. Дергачі»з заміною АКБ та ЗПУ | 54.216 | 1 | 54.216 | стадія проєктування | підрядний | 1959 |  | Південна
12.1.45 |  | Проектування: Реконструкція КЛ 6 кВ ПС Іванівка - ЦРП-7 | 35.6973 | 4.5 | 160.638 | стадія проєктування | підрядний | 2004 |  | Південна
12.1.48 |  | Поектні роботи: Реконструкція тягової підстанції ПС Носівка в частині заміни АБ та зарядного пристрою | 64.427 | 1 | 64.427 | стадія проєтування | підрядний | 1967 |  | ПЗз
12.1.49 |  | Проектування: "Реконструкція акумуляторної батареї з підзарядним пристроєм тягової підстанції Сокологірне, яка розташована за адресою: Запорізька область, Якимівський район, с.Розівка, пер. Таврійський, буд. 18" | 64.427 | 1 | 64.427 | стадія проєктування | Підрядний | 1998 |  | Придніпровська
12.1.50 |  | Проектування: "Реконструкція акумуляторної батареї з підзарядним пристроєм тягової підстанції Підстепне, яка розташована за адресою: Дніпропетровська область, с-ще Гранітне, вул. Центральна, 1А." | 58.63 | 1 | 58.63 | стадія проєктування | Підрядний | 2008 |  | Придніпровська
12.1.51 |  | Проектування: "Реконструкція акумуляторної батареї з підзарядним пристроєм тягової підстанції Милорадівка, яка розташована за адресою: Дніпропетровська область, с-ще Милорадівка, вул. Залізнична, 40." | 58.63 | 1 | 58.63 | стадія проєктування | Підрядний | 2008 |  | Придніпровська
Усього |  |  |  |  | 183411.4441
* За наявності проектної документації вказати дату і номер документа про її затвердження.
У разі відсутності проектної документації вказати дату, до якої планується виготовлення цієї документації.
1

## 5.2 Зниження понаднорматива
5.2. Заходи зі зниження нетехнічних витрат електричної енергії (АТ "Укрзалізниця")
№ з/п | Складові цільової програми |  | Усього на роки 2022-2026 |  | у т.ч. по роках:
[5 empty] | 2022 |  |  |  | 2023 | 2024 | 2025 | 2026 | проверка
|  |  | тис. грн | % | усього на рік |  | економічний ефект (зниження ТВЕ) |  | тис. грн | тис. грн | тис. грн | тис. грн
[5 empty] | тис. грн | % | млн кВт·год | %
1 | 2 |  | 3 | 4 | 5 | 6 | 7 | 8 | 9 | 10 | 11 | 12
1 | Покращення обліку електричної енергії, у т.ч.: |  | 395099.825 | 96.39% | 38099.825 | 84.84% |  |  | 70000 | 83000 | 96000 | 108000 | 1 | 1 | 1
1.1 | впровадження комерційного обліку електричної енергії |  | 77782.4696 | 18.98% | 2782.4696 | 6.196% |  |  | 15000 | 17000 | 20000 | 23000
1.2 | впровадження обліку електричної енергії на межі структурних підрозділів (районів електричних мереж, філій) |  | 18173.7044 | 4.434% | 4173.7044 | 9.294% |  |  | 2000 | 3000 | 4000 | 5000
1.3 | заміна вимірювальних трансформаторів | ТС 0,4 кВ | 10748.84 | 2.622% | 748.84 | 1.668% |  |  | 1000 | 2000 | 3000 | 4000
|  | ТС, ТН 6(10)-150 кВ | 112276.42 | 27.39% | 12276.42 | 27.34% |  |  | 20000 | 25000 | 27000 | 28000
1.4 | впровадження обліку споживання електричної енергії населенням, у т.ч.: |  | 165418.391 | 40.36% | 15418.391 | 34.34% |  |  | 30000 | 34000 | 40000 | 46000 | 1 | 1 | 1
| сільським |  | 79625.5173 | 19.43% | 4625.5173 | 10.3% |  |  | 15000 | 17000 | 20000 | 23000
| міським |  | 85792.8737 | 20.93% | 10792.8737 | 24.03% |  |  | 15000 | 17000 | 20000 | 23000
1.5 | придбання стендів повірки, зразкових лічильників, повірочних лабораторій |  | 10700 | 2.61% | 2700 | 6.013% |  |  | 2000 | 2000 | 2000 | 2000
2 | Інше |  | 14805.58 | 3.612% | 6805.58 | 15.16% |  |  | 2000 | 2000 | 2000 | 2000
Усього |  |  | 409905.405 | 100% | 44905.405 | 100% |  |  | 72000 | 85000 | 98000 | 110000 | 1
| перевірка |  | 4: 1; тис. грн 5: 0; % 6: 1

## 5.3 АСДТК
5.3. Впровадження та розвиток АСДТК (АТ "Укрзалізниця")
№ з/п | Складові цільової програми | Усього на роки 2022-2026 |  | У т.ч. по роках:
|  |  |  | 2022 |  | 2023 | 2024 | 2025 | 2026 | перевірка
|  | тис. грн. (без ПДВ) | % | усього на рік |  | тис. грн. (без ПДВ) | тис. грн. (без ПДВ) | тис. грн. (без ПДВ) | тис. грн. (без ПДВ)
|  |  |  | тис. грн. (без ПДВ) | %
1 | 2 | 3 | 4 | 5 | 6 | 7 | 8 | 9 | 10
1 | Придбання та впровадження засобів диспетчерсько-технологічного керування замість морально і фізично зношених та для розширення наявних, у т.ч.: | 44580.77 | 97.62% | 6580.77 | 85.82% | 8000 | 9000 | 10000 | 11000 | 1
1.1 | Система керування й отримання даних | 0 | 0% |  | 0% | 0 | 0 | 0 | 0
1.2 | Телемеханіка підстанцій | 44580.77 | 97.62% | 6580.77 | 85.82% | 8000 | 9000 | 10000 | 11000
1.3 | Архіватори мови | 0 | 0% | 0 | 0% | 0 | 0 | 0 | 0
1.4 | Цифрові реєстратори подій | 0 | 0% | 0 | 0% | 0 | 0 | 0 | 0
2 | Інше | 1087.77 | 2.382% | 1087.77 | 14.18% | 0 | 0 | 0 | 0
Усього |  | 45668.54 | 100% | 7668.54 | 100% | 8000 | 9000 | 10000 | 11000 | 1
| перевірка |  | 1 | 1 | 1

## 5.3.1
5.3.1. Етапи впровадження проекту АСДТК ліцензіата АТ "Укрзалізниця"
№ з/п | Назва складової частини проекта | Період реалізації складової частини проекту | Вартість реалізації складової частини проекту відповідно до проектної документації, тис. грн (без ПДВ) | Фактичне фінансування реалізації складової частини проекту станом на дату початку базового періоду, тис. грн (без ПДВ) | Фінансування реалізації складової частини проекту, передбачене інвестиційною програмою на базовий період, тис. грн (без ПДВ) | Фінансування, передбачене на реалізацію складової частини проекту інвестиційною програмою на прогнозний період, тис. грн (без ПДВ) | Сума коштів, необхідна для завершення реалізації складової частини проекту з розбивкою по роках, тис. грн (без ПДВ) | Примітка
1 | 2 | 3 | 4 | 5 | 6 | 7 | 8 | 9
1 | Технічне переоснащення системи управління обєктами електропостачання Подільської дистанції електропостачання, Вапнярське коло, Одеська обл, м. Подільськ, вул. Дружби, 46А | 2022 | 6580.77 | 0 | 0 | 6580.77 | 0
Усього |  |  | 6580.77 | 0 | 0 | 6580.77
| Керівник ліцензіата |  |  |  | _________________ |  | Марина ВОРЧАК
| (або особа, яка виконує його обов'язки) |  |  |  | (підпис) |  | (прізвище, ім'я, по батькові)
| "____" ____________ 20___ року |  |  |  | М. П.
| Керівник ліцензіата |  |  |  | _________________ |  | Сергій МІЩЕНКО
| (або особа, яка виконує його обов'язки) |  |  |  | (підпис) |  | (прізвище, ім'я, по батькові)
"____" ____________ 20___ року

## 5.4 Інформаційні технології
5.4. Впровадження та розвиток інформаційних технологій (АТ "Укрзалізниця")
№ з/п | Складові цільової програми | Усього на роки 2022-2026 |  | У т.ч. по роках:
|  |  |  | 2022 |  | 2023 | 2024 | 2025 | 2026 | перевірка
|  | тис. грн. (без ПДВ) | % | усього на рік |  | тис. грн. (без ПДВ) | тис. грн. (без ПДВ) | тис. грн. (без ПДВ) | тис. грн. (без ПДВ)
|  |  |  | тис. грн. (без ПДВ) | %
1 | 2 | 3 | 4 | 5 | 6 | 7 | 8 | 9 | 10
1 | Закупівля нових та технічне переоснащення наявних апаратних засобів інформатизації, у т.ч.: | 17359.88 | 79.99% | 4819.88 | 83.65% | 2220 | 2830 | 3440 | 4050 | 1 | 1 | 1
1.1 | закупівля та технічне переоснащення робочих станцій | 14999.88 | 69.12% | 3999.88 | 69.42% | 2000 | 2500 | 3000 | 3500
1.2 | закупівля та технічне переоснащення серверів | 2220 | 10.23% | 820 | 14.23% | 200 | 300 | 400 | 500
1.3 | закупівля та технічне переоснащення активного обладнання комп'ютерних мереж | 140 | 0.6451% | 0 | 0% | 20 | 30 | 40 | 50
1.4 | побудова та технічне переоснащення структурованих кабельних мереж | 0 | 0% | 0 | 0% | 0 | 0 | 0 | 0
1.5 | інші засоби інформатизації | 0 | 0% | 0 | 0% | 0 | 0 | 0 | 0
2 | Закупівля системного програмного забезпечення, у т.ч.: | 200 | 0.9216% | 0 | 0% | 50 | 50 | 50 | 50 | 1 | 1 | 1
2.1 | для робочих станцій | 200 | 0.9216% | 0 | 0% | 50 | 50 | 50 | 50
2.2 | для серверів | 0 | 0% | 0 | 0% | 0 | 0 | 0 | 0
2.3 | інше | 0 | 0% | 0 | 0% | 0 | 0 | 0 | 0
3 | Закупівля та технічне переоснащення прикладного програмного забезпечення, у т.ч.: | 600 | 2.765% | 0 | 0% | 150 | 150 | 150 | 150 | 1 | 1 | 1
3.1 | офісного | 200 | 0.9216% | 0 | 0% | 50 | 50 | 50 | 50
3.2 | захисту інформації | 200 | 0.9216% | 0 | 0% | 50 | 50 | 50 | 50
3.3 | геоінформаційних систем | 200 | 0.9216% | 0 | 0% | 50 | 50 | 50 | 50
3.4 | систем електронного документообігу | 0 | 0% | 0 | 0% | 0 | 0 | 0 | 0
3.5 | білінгових систем | 0 | 0% | 0 | 0% | 0 | 0 | 0 | 0
3.6 | систем керування взаємовідносинами зі споживачами | 0 | 0% | 0 | 0% | 0 | 0 | 0 | 0
3.7 | інформаційних систем управління виробництвом | 0 | 0% | 0 | 0% | 0 | 0 | 0 | 0
3.8 | інше | 0 | 0% | 0 | 0% | 0 | 0 | 0 | 0
4 | Впровадження та технічне переоснащення кол-центрів | 0 | 0% | 0 | 0% | 0 | 0 | 0 | 0
5 | Інше | 3542.2 | 16.32% | 942.2 | 16.35% | 500 | 600 | 700 | 800
Усього |  | 21702.08 | 100% | 5762.08 | 100% | 2920 | 3630 | 4340 | 5050 | 1
| перевірка |  | 100% | 1 | 100%

## 5.5 Зв'язок
5.5. Впровадження та розвиток систем зв'язку (АТ "Укрзалізниця)
№ з/п | Складові цільової програми | Усього на роки 2022-2026 |  | У т.ч. по роках:
|  |  |  | 2022 |  |  | 2023 | 2024 | 2025 | 2026
|  | тис. грн. (без ПДВ) | % | усього на рік |  | економічний ефект (окупність у роках) | тис. грн. (без ПДВ) | тис. грн. (без ПДВ) | тис. грн. (без ПДВ) | тис. грн. (без ПДВ)
|  |  |  | тис. грн. (без ПДВ) | %
1 | 2 | 3 | 4 | 5 | 6 | 7 | 8 | 9 | 10 | 11
1 | Системи зв'язку, у т.ч.: | 0 | 0 | 0 | 0 | 0 | 0 | 0 | 0 | 0
1.1 | впровадження корпоративного зв'язку ліцензіата | 0 | 0% | 0 | 0% | 0 | 0 | 0 | 0 | 0
1.2 | цифрові автоматичні телефонні станції (АТС) | 0 | 0% | 0 | 0% | 0 | 0 | 0 | 0 | 0
1.3 | технічне переоснащення наявних видів зв'язку (радіо, високочастотні, радіорелейні тощо) | 0 | 0% | 0 | 0% | 0 | 0 | 0 | 0 | 0
1.4 | резервне електроживлення засобів зв'язку | 0 | 0% | 0 | 0% | 0 | 0 | 0 | 0 | 0
2 | Придбання обладнання, що не вимагає монтажу | 0 | 0% | 0 | 0% | 0 | 0 | 0 | 0 | 0
3 | Інше | 0 | 0% | 0 | 0% | 0 | 0 | 0 | 0 | 0
Усього |  | 0 | 0 | 0 | 0 | 0 | 0 | 0 | 0 | 0

## 5.5.1
5.5.1. Етапи впровадження системи зв'язку
№ з/п | Назва складової частини проекта | Період реалізації складової частини проекту | Вартість реалізації складової частини проекту відповідно до проектної документації, тис. грн (без ПДВ) | Фактичне фінансування реалізації складової частини проекту станом на дату початку базового періоду, тис. грн (без ПДВ) | Фінансування реалізації складової частини проекту, передбачене інвестиційною програмою на базовий період, тис. грн (без ПДВ) | Фінансування, передбачене на реалізацію складової частини проекту інвестиційною програмою на прогнозний період, тис. грн (без ПДВ) | Сума коштів, необхідна для завершення реалізації складової частини проекту з розбивкою по роках, тис. грн (без ПДВ) | Примітка
1 | 2 | 3 | 4 | 5 | 6 | 7 | 8 | 9
1 | Упровадження та розвиток магістральних ліній зв'язку, у тому числі: |  | 0 | 0 | 0 | 0 | 0
2 | Упровадження та розвиток ліній зв'язку "останньої милі", у тому числі: |  | 0 | 0 | 0 | 0 | 0
3 | Установлення та заміна каналоутворювального та комутаційного обладнання (зокрема АТС), у тому числі: |  | 0 | 0 | 0 | 0 | 0
4 | Упровадження та розвиток локальних обчислювальних мереж (зокрема СКС), у тому числі: |  | 0 | 0 | 0 | 0 | 0
Усього |  |  | 0 | 0 | 0 | 0 | 0
| Керівник ліцензіата |  |  |  | _________________ |  | Марина ВОРЧАК
| (або особа, яка виконує його обов'язки) |  |  |  | (підпис) |  | (прізвище, ім'я, по батькові)
| "____" ____________ 20___ року |  |  |  | М. П.
| Керівник ліцензіата |  |  |  | _________________ |  | Сергій МІЩЕНКО
| (або особа, яка виконує його обов'язки) |  |  |  | (підпис) |  | (прізвище, ім'я, по батькові)
"____" ____________ 20___ року

## 5.6 Транспорт
5.6. Технічне переоснащення та закупівля колісної техніки
регіональна філія/філія | № з/п | Складові цільової програми | Усього на роки 2022-2026 |  | У т.ч. по роках:
[5 empty] | 2022 |  |  | 2023 | 2024 | 2025 | 2026 | перевірка
|  |  | тис. грн. (без ПДВ) | % | усього на рік |  | економічний ефект (окупність у роках) | тис. грн. (без ПДВ) | тис. грн. (без ПДВ) | тис. грн. (без ПДВ) | тис. грн. (без ПДВ)
[5 empty] | тис. грн. (без ПДВ) | %
| 1 | 2 | 3 | 4 | 5 | 6 | 7 | 8 | 9 | 10 | 11
"Донецька залізниця" | 1 | Автомобіль оперативного реагування для оперативно-відновлювальної бригади УАК-АРМ-7 на шас і МАЗ-5316F15 (або аналог) | 4000 | 2.263% | 0 | 0% |  | 1000 | 1000 | 1000 | 1000
| 2 | Автолабораторія ППЛ-110 або аналог (для повірки трансформаторів струму зі струмом до 5000 А та трансформаторів напруги 6,10,27,5,35,110кВ) | 3000 | 1.697% | 0 | 0% |  | 0 | 900 | 1000 | 1100
| 3 | Електротехнічна лабораторія ЕТЛ-35 на шасі автомобіля Renault Master L3H2 (або аналог) | 7107.38 | 4.021% | 2607.38 | 12.79% |  | 2100 | 0 | 0 | 2400
| 4 | Ямобур столбостав БКМ-420 або аналог | 10500 | 5.941% | 0 | 0% |  | 5000 | 5500 | 0 | 0
| 5 | Автогідропідіймач | 6500 | 3.678% | 0 | 0% |  | 0 | 0 | 3000 | 3500
| Усього |  | 31107.38 | 17.6% | 2607.38 | 12.79% | #REF! | 8100 | 7400 | 5000 | 8000 | 1 | 1 | 1
"Львівська залізниця" | 1 | Бригадний автомобіль Renault Master, шассі, подвійна кабіна (або аналог) для перевезення вантажів та пасажирів | 6188.14 | 3.501% | 2188.14 | 10.73% |  | 0 | 0 | 2000 | 2000
| 2 | Екскаватор -навантажувач на базі трактора МТЗ-82.1 (або аналог) | 6825 | 3.862% | 1125 | 5.517% |  | 2700 | 0 | 0 | 3000
| 3 | Автогідропідіймач | 8500 | 4.809% | 0 | 0% |  | 2500 | 0 | 6000 | 0
| 4 | Причеп до трактору | 1100 | 0.6224% | 0 | 0% |  | 500 | 600 | 0 | 0
| Усього |  | 22613.14 | 12.79% | 3313.14 | 16.25% | #REF! | 5700 | 600 | 8000 | 5000 | 1 | 1 | 1
"Одеська залізниця" | 1 | Автомобіль Ford Ranger(або аналог) | 1450 | 0.8204% | 0 | 0% |  | 700 | 750 | 0 | 0
| 2 | ямобур стовбостав на базі трактора | 3000 | 1.697% | 0 | 0% |  | 1500 | 0 | 1500 | 0
| 3 | Автомобілі підвищеної прохідності з колісною формулою 4х4 ( Ford Ranger, або аналог) | 7331.72 | 4.148% | 2331.72 | 11.43% |  | 0 | 2500 | 0 | 2500
| 4 | автокран КС-55727-С-12 антажопідйомністю 25 т на шасі МАЗ-6312С3 | 17000 | 9.619% | 0 | 0% |  | 0 | 8000 | 9000 | 0
| 5 | Автогідропідіймач | 5000 | 2.829% | 0 | 0% |  | 2500 | 0 | 0 | 2500
| Усього |  | 33781.72 | 19.11% | 2331.72 | 11.43% | #REF! | 4700 | 11250 | 10500 | 5000 | 1 | 1 | 1
"Південна залізниця" | 1 | Самохідний мульчер-ротоватор | 6500 | 3.678% | 0 | 0% |  | 3000 | 0 | 0 | 3500
| 2 | Автомобіль бортовий КРАЗ зі спареною кабіною та маніпулятором | 2200 | 1.245% | 0 | 0% |  | 2200 | 0 | 0 | 0
| 3 | Електротехнічна лабораторія ЕТЛ-35 на шасі автомобіля Renault Master L3H2 (або аналог) | 8107.38 | 4.587% | 2607.38 | 12.79% |  | 0 | 2500 | 0 | 3000
| 4 | Автогідропідіймач | 4200 | 2.376% | 0 | 0% |  | 0 | 2000 | 2200 | 0
| 5 | Бригадний автомобіль Renault Master, шассі, подвійна кабіна (або аналог) для перевезення вантажів та пасажирів | 5188.14 | 2.936% | 2188.14 | 10.73% |  | 1000 | 1000 | 0 | 1000
| Усього |  | 26195.52 | 14.82% | 4795.52 | 23.52% | #REF! | 6200 | 5500 | 2200 | 7500 | 1 | 1 | 1
"Південно-Західна залізниця" | 1 | Автогідропідіймач | 3500 | 1.98% | 0 | 0% |  | 0 | 0 | 3500 | 0
| 2 | Бригадний автомобіль Renault Master, шассі, подвійна кабіна (або аналог) для перевезення вантажів та пасажирів | 6188.14 | 3.501% | 2188.14 | 10.73% |  | 1000 | 1000 | 2000 | 0
| 3 | Самохідний мульчер-ротоватор | 10000 | 5.658% | 0 | 0% |  | 0 | 5000 | 0 | 5000
| 4 | Ямобур столбостав БКМ-420 або аналог | 6000 | 3.395% | 0 | 0% |  | 2000 | 2000 | 0 | 2000
| Усього |  | 25688.14 | 14.53% | 2188.14 | 10.73% | #REF! | 3000 | 8000 | 5500 | 7000 | 1 | 1 | 1
"Придніпровська залізниця" | 1 | аварійно-ремонтна майстерня на базі RENAULT TRAFIC або аналог | 9241.6 | 5.229% | 2550 | 12.5% |  | 3345.8 | 0 | 3345.8 | 0
| 2 | Електротехнічна пересувна лабораторія типу ЕТЛ-35К-110 на базі автомобіля Volkswagen Crafter (або аналог) | 8607.38 | 4.87% | 2607.38 | 12.79% |  | 0 | 2000 | 0 | 4000
| 3 | Ямобур столбостав БКМ-420 або аналог | 3000 | 1.697% | 0 | 0% |  | 0 | 0 | 3000 | 0
| 4 | Самохідний мульчер-ротоватор | 10000 | 5.658% | 0 | 0% |  | 0 | 5000 | 0 | 5000
| 5 | Автомобілі підвищеної прохідності SsangYoung Korando (або аналог) | 6500 | 3.678% | 0 | 0% |  | 1550 | 1600 | 1650 | 1700
| Усього |  | 37348.98 | 21.13% | 5157.38 | 25.29% | #REF! | 4895.8 | 8600 | 7995.8 | 10700 | 1 | 1 | 1
Всього по АТ "Укрзалізниця" |  |  | 176734.88 | 100% | 20393.28 | 100% | #REF! | 32595.8 | 41350 | 39195.8 | 43200 | 1
|  | перевірка |  | 1 | 1 | 1

## 5.7 Інше
5.7. Інше
філія | № з/п | Складові цільової програми | Усього на роки 2022-2026 |  | У т.ч. по роках:
[5 empty] | 2022 |  |  | 2023 | 2024 | 2025 | 2026 | проверка
|  |  | тис. грн. (без ПДВ) | % | усього на рік |  | економічний ефект (окупність у роках) | тис. грн. (без ПДВ) | тис. грн. (без ПДВ) | тис. грн. (без ПДВ) | тис. грн. (без ПДВ)
[5 empty] | тис. грн. (без ПДВ) | %
| 1 | 2 | 3 | 4 | 5 | 6 | 7 | 8 | 9 | 10 | 11
"Донецька залізниця" |  | Кущоріз Husqvarna 545RX (або аналог) | 1067.5 | 4.446% | 177.5 | 3.686% |  | 200 | 220 | 230 | 240
|  | Бензопила ланцюгова Husqvarna 550 XP (або аналог) | 641.13 | 2.67% | 131.13 | 2.723% |  | 120 | 125 | 130 | 135
|  | Ультраскан-2004 (або аналог) | 250 | 1.041% | 0 | 0% |  | 0 | 120 | 0 | 130
|  | Установка випробувальна АИД-70/50 (або аналог) | 388.1 | 1.617% | 158.1 | 3.283% |  | 110 | 0 | 120 | 0
|  | Осцилограф OX 5042 (або аналог) | 279.2 | 1.163% | 79.2 | 1.645% |  | 50 | 50 | 100 | 0
|  | Ультразвуковий тестер УК1401М (або аналог) | 240 | 0.9996% | 0 | 0% |  | 0 | 120 | 0 | 120
|  | Прилад для вимірювання втрат напруги СА-210 або аналог | 1008.5 | 4.201% | 548.5 | 11.39% |  | 100 | 110 | 120 | 130
| Усього |  | 3874.43 | 16.14% | 1094.43 | 22.73% | 12.8886 | 580 | 745 | 700 | 755 | 1 | 1 | 1
"Львівська залізниця" |  | Кущорізи STIHL FS-450 (або аналог) | 1258 | 5.24% | 158 | 3.281% |  | 200 | 250 | 300 | 350
|  | Бензопили STIHL MS 651 (або аналог) | 450 | 1.874% | 200 | 4.153% |  | 100 | 0 | 150 | 0
|  | Комплекс пошуку місць пошкодження кабелів Искра-3М (або аналог) | 299.75 | 1.249% | 99.75 | 2.071% |  | 50 | 50 | 50 | 50
|  | Аналізатор якості електроенергії Metrel MI 2892 (або аналог) | 1400 | 5.831% | 700 | 14.54% |  | 0 | 300 | 0 | 400
|  | Тепловізор FLIR-E85 (або аналог) | 555 | 2.312% | 555 | 11.52% |  | 0 | 0 | 0 | 0
|  | Осцилограф OX 5042 (або аналог) | 200 | 0.833% | 0 | 0% |  | 50 | 50 | 50 | 50
|  | Ультразвуковий тестер УК1401М (або аналог) | 200 | 0.833% | 0 | 0% |  | 50 | 50 | 50 | 50
|  | Мікропроцесорний комплекс для захисту ИС РЗА-ТЕСТЕР 101 | 400 | 1.666% | 0 | 0% |  | 100 | 100 | 100 | 100
|  | Прилад ПКВ-М7 для контролю параметрів вимикачів (або аналог) | 200 | 0.833% | 0 | 0% |  | 50 | 50 | 50 | 50
|  | система для точної локалізації місць пошкодження кабелю protrac | 1100 | 4.582% | 0 | 0% |  | 200 | 250 | 300 | 350
| Усього |  | 6062.75 | 25.25% | 1712.75 | 35.56% | 2.2891 | 800 | 1100 | 1050 | 1400 | 1 | 100% | 0%
"Одеська залізниця" |  | Кущорізи STIHL FS-450 (або аналог) | 438 | 1.824% | 158 | 3.281% |  | 40 | 60 | 80 | 100
|  | Висоторіз STIHL HT 103 (або аналог) | 458 | 1.908% | 178 | 3.696% |  | 40 | 60 | 80 | 100
|  | Тепловізор FLIR-E85 (або аналог) | 600 | 2.499% | 0 | 0% |  | 300 | 0 | 300 | 0
|  | Прилад ПКВ-М7 для контролю параметрів вимикачів (або аналог) | 569.94 | 2.374% | 259.94 | 5.397% |  | 70 | 75 | 80 | 85
|  | Струмові кліщі з функцією вимірювання потужності Peakmeter PM2203 | 648.62 | 2.702% | 118.62 | 2.463% |  | 125 | 130 | 135 | 140
|  | система для точної локалізації місць пошкодження кабелю protrac | 1100 | 4.582% | 0 | 0% |  | 200 | 250 | 300 | 350
|  | Кущорізи STIHL FS-450 (або аналог) | 1100 | 4.582% | 0 | 0% |  | 200 | 250 | 300 | 350
| Усього |  | 4914.56 | 20.47% | 714.56 | 14.84% | 1.732 | 975 | 825 | 1275 | 1125 | 1 | 0% | 1
"Південна залізниця" |  | Тепловізор FLIR-E85 (або аналог) | 650.1723 | 2.708% | 277.5 | 5.762% |  | 80.3 | 88.33 | 97.163 | 106.8793
|  | Кущоріз Husqvarna 545RX (або аналог) | 667.5 | 2.78% | 177.5 | 3.686% |  | 100 | 120 | 130 | 140
|  | Бензопила ланцюгова Husqvarna 550 XP (або аналог) | 635.7 | 2.648% | 145.7 | 3.025% |  | 100 | 120 | 130 | 140
|  | система для точної локалізації місць пошкодження кабелю protrac | 400 | 1.666% | 0 | 0% |  | 0 | 200 | 0 | 200
|  | Прилад ПКВ-М7 для контролю параметрів вимикачів (або аналог) | 500 | 2.083% | 0 | 0% |  | 200 |  | 300
| Усього |  | 2853.3723 | 11.88% | 600.7 | 12.47% | 4.3297 | 480.3 | 528.33 | 657.163 | 586.8793 | 1 | 100% | 1
"Південно-Західна залізниця" |  | Бензопили STIHL MS 651 (або аналог) | 680 | 2.832% | 180 | 3.738% |  | 110 | 120 | 130 | 140
|  | Кущорізи STIHL FS-450 (або аналог) | 758 | 3.157% | 158 | 3.281% |  | 100 | 100 | 200 | 200
|  | Висоторіз STIHL HT 103 (або аналог) | 578 | 2.407% | 178 | 3.696% |  | 100 | 100 | 100 | 100
|  | Прилад ПКВ-М7 для контролю параметрів вимикачів (або аналог) | 490 | 2.041% | 0 | 0% |  | 100 | 120 | 130 | 140
|  | Ретом-25 плюс нагрузочний трансформатор РЕТ-3000 (або аналог) | 1400 | 5.831% | 0 | 0% |  | 350 | 350 | 350 | 350
|  | Струмові кліщі з функцією вимірювання потужності Peakmeter PM2203 | 460 | 1.916% | 0 | 0% |  | 100 | 110 | 120 | 130
|  | система для точної локалізації місць пошкодження кабелю protrac | 700 | 2.916% | 0 | 0% |  | 0 | 300 | 0 | 400
| Усього |  | 5066 | 21.1% | 516 | 10.71% | 0.3649 | 860 | 1200 | 1030 | 1460 | 1 | 1 | 100%
"Придніпровська залізниця" |  | Кущоріз Husqvarna 545RX (або аналог) | 1237.5 | 5.154% | 177.5 | 3.686% |  | 250 | 260 | 270 | 280
| Усього |  | 1237.5 | 5.154% | 177.5 | 3.686% |  | 250 | 260 | 270 | 280
Усього по АТ "Укрзалізниця" |  |  | 24008.6123 | 100% | 4815.94 | 100% | 1.7209 | 3945.3 | 4658.33 | 4982.163 | 5606.8793 | 1
|  | проверка |  | 1 | 1 | 1

## 6. проведення закупівлі
6. Етапи виконання заходів проєкту інвестиційної програми АТ "Укрзалізниця" на 2022 рік
регіональна філія/філія | № з/п | Найменування заходів інвестиційної програми | Одиниця виміру | Вартість одиниці продукції, тис. грн (без ПДВ) | Усього |  | У тому числі по кварталах | [7 empty] | Джерело фінан-сування | Найменування відповідної державної програми або пункт ПРСР | № сторінки поясню-вальної записки | № сторінки обґрунто-вувальних матеріалів | Реквізити документа, що засвідчуватиме виконання заходу ІП | Примітка | область
[5 empty] | кількість | тис. грн без ПДВ | І квартал |  | ІІ квартал |  | ІІІ квартал |  | IV квартал
[7 empty] | кіль-кість | тис. грн без ПДВ | кіль-кість | тис. грн без ПДВ | кіль-кість | тис. грн без ПДВ | кіль-кість | тис. грн без ПДВ
| 1 | 2 | 3 | 4 | 5 | 6 | 7 | 8 | 9 | 10 | 11 | 12 | 13 | 14 | 15 | 16 | 17 | 18 | 19 | 20
1. Будівництво, технічне переоснащення та реконструкція електричних мереж та обладнання
1.1. Реконструкція ПЛ-35 кВ | [21 empty] | 0
"Донецька залізниця" | 1.1.1 | Реконструкція ПЛ-35 кВ "ЕЧЕ Слов'янськ - РЕМС" ( 1 черга) (захід перехідний на 2022-2023 роки) | км. | 4152.0215 | 4.18 | 17355.45 | [6 empty] | 4.18 | 17355.45 | аморт. | дод. Д, Дон., п. 2.4.1 | 275 |  | типова форма ОЗ-2 |  | Донецька | 0
| Разом по РФ "Донецька залізниця" |  |  |  |  | 17355.45 |  | 0 |  | 0 |  | 0 |  | 17355.45 | [7 empty] | 0
Всього реконструкція ПЛ-35 кВ | [5 empty] | 17355.45 |  | 0 |  | 0 |  | 0 |  | 17355.45 | [7 empty] | 0
1.2. Будівництво ПЛ-6(10) кВ | [21 empty] | 0
"Південна залізниця" | 1.2.1 | Нове будiвництво повiтряної лiнii 10 кВ ФПЕ-2 вiд тягової пiдстанцii ЕЧЕ-7 Лозова до 936 км - перегону Лозова-939 км м. Лозова Лозiвський район, вул. Потьомкiна, 7 фiлiї "Пiвденна залiзниця" АТ "Укрзалiзниця" в Харківській області | км. | 2866.765 | 2 | 5733.53 |  |  | 2 | 5733.53 |  |  |  |  | аморт. | дод. Д, Півд., п. 3.1 | 277 |  | типова форма ОЗ-2 |  | Харківська | 0
| Разом по РФ "Південна залізниця" |  |  |  |  | 5733.53 |  | 0 |  | 5733.53 |  | 0 |  | 0 | [7 empty] | 0
"Південно-Західна залізниця" | 1.2.2 | Будівництво ПЛ-10 кВ від ЕЧЕ-25 "Тюшки-тяга" до опори №1 ПЛ-10 кВ ф. ТП-246 - ТП-707 ст. Вінниця, перегон Тюшки - Вінниця, Вінницька область | об. | 937.8203 | 11.8 | 11066.28 |  |  | 11.8 | 11066.28 | [5 empty] | дод. Д, Півд-Зах., п. 4.2 | 284
| Разом по РФ "Південно-Західна залізниця" |  |  |  |  | 11066.28 |  | 0 |  | 11066.28 |  | 0 |  | 0
Всього будівництво ПЛ-6(10) кВ | [5 empty] | 16799.81 |  | 0 |  | 16799.81 |  | 0 |  | 0 | [7 empty] | 0
1.3. Реконструкція ПЛ-0,4 кВ | [21 empty] | 0
"Південна залізниця" | 1.3.1 | Технічне переоснащення ПЛ-0,4кВ по вул.Рилєєва та вул.Верховського від ТП-7 м. Харків | км. | 847.8632 | 1.17 | 992 |  |  | 1.17 | 992 |  |  |  |  | аморт. | дод. Д, Півд., п. 4.2 | 286 |  | типова форма ОЗ-2 |  | Харківська | 0
| 1.3.2 | Технічне переоснащення ПЛ-0,4кВ ф."Житлові будинки" від ТП-42 м. Харків по вулиці Залізничній ст. Нова Баварія | км. | 926.3741 | 1.31 | 1213.55 |  |  | 1.31 | 1213.55 |  |  |  |  | аморт. | дод. Д, Півд., п. 4.2 | 291 |  | типова форма ОЗ-2 |  | Харківська | 0
| Разом по РФ "Південна залізниця" |  |  |  |  | 2205.55 |  | 0 |  | 2205.55 |  | 0 |  | 0 | [7 empty] | 0
Всього реконструкція ПЛ-0,4 кВ | [5 empty] | 2205.55 |  | 0 |  | 2205.55 |  | 0 |  | 0 | [7 empty] | 0
1.4. Реконструкція ПС з вищим класом напруги 110 (150 кВ) | [21 empty] | 0
"Донецька залізниця" | 1.4.1 | Технічне переоснащення ВРП-110 кВ тягової підстанції Кальчик із заміною відокремлювачів, короткозамикачів на елегазові вимикачі. Донецька обл., Нікольський р-он, с. Кальчік, вул. Елеваторна, 1. | об | 7055.93 | 1 | 7055.93 |  |  |  |  | 1 | 7055.93 |  |  | аморт. | дод. Д, Дон., п. 2.1.4 | 296 |  | типова форма ОЗ-2 |  | Донецька | 0
| 1.4.2 | Технічне переоснащення ВРП-110 кВ тягової підстанції Карань із заміною секційного масляного вимикача на елегазів. Донецька обл., Волноваський р-он, смт. Андріївка, вул. Культурна, 1. | об | 2934.2 | 1 | 2934.2 |  |  |  |  | 1 | 2934.2 |  |  | аморт. | дод. Д, Дон., п. 2.1.6 | 298 |  | типова форма ОЗ-2 |  | Донецька | 0
| 1.4.3 | Реконструкція тягової підстанції Удачна | об | 18872.27 | 1 | 18872.27 |  |  |  |  | 1 | 18872.27 |  |  | аморт. | дод. Д, Дон., п. 2.1.8 | 301 |  | типова форма ОЗ-2 |  | Донецька | 0
| Разом по РФ "Донецька залізниця" |  |  |  |  | 28862.4 |  | 0 |  | 0 |  | 28862.4 |  | 0 | [7 empty] | 0
"Львівська залізниця" | 1.4.4 | Реконструкція тягової підстанції Клепарів. м.Львів, вул.Шевченка, буд.311 ІІІ п.к. (перехідний захід з 2021 року) | шт. | 30839.86 | 0.07458 | 2300.0368 |  |  |  |  | 0.07458 | 2300.0368 |  |  | аморт. | дод. Д, Льв., п. 2.1.1 | 305 |  | типова форма ОЗ-2 |  | Львівська | 0
| Разом по РФ "Львівська залізниця" |  |  |  |  | 2300.0368 |  | 0 |  | 0 |  | 2300.0368 |  | 0 | [7 empty] | 0
"Одеська залізниця" | 1.4.5 | Реконструкція ВРП-35кВ ПС Знам'янка 150/35/27,5/10кВ із заміною обладнання та шинних мостів 35кВ 1Т, 2Т та ВРП-27,5кВ із заміною рогових розрядників 35кВ на вводах тягових трансформаторів 1Т, 2Т виробничого підрозділу служби електропостачання «Знамʹянська дистанція електропостачання» за адресою: Кіровоградська обл., м. Знам’янка, вул. Калинова 155а» | об | 7794.73 | 1 | 7794.73 |  |  |  |  | 1 | 7794.73 |  |  | аморт. | дод.Д, Од., п. 2.1.8 | 310 |  | типова форма ОЗ-2 |  | Кіровоградська | 0
| Разом по РФ "Одеська залізниця" |  |  |  |  | 7794.73 |  | 0 |  | 0 |  | 7794.73 |  | 0 | [7 empty] | 0
"Південно-Західна залізниця" | 1.4.6 | Реконструкція тягової підстанції "Терещенська" Сумської обл., смт. Вороніж, вул. Тидня, б/н, ЕЧЕ-15: 2-й пусковий комплекс: Реконструкція ВРП-110кВ (перехідний на 2022-2023) | об. | 51766.02 | 0.51734 | 26780.4257 | [6 empty] | 0.51734 | 26780.4257 | аморт. | дод. Д, Півд.-Захід., п. 2.1.4.1 | 311 |  | типова форма ОЗ-2 |  | Сумська | 0
| 1.4.7 | Реконструкція тягової підстанції "Чуднів-Волинський" Житомирська обл., Чуднівський район, с. Вільшанка, ст. Чуднів-Волинський, ЕЧЕ-11. 2, пусковий комплекс . Реконструкція ВРП-35кВ (захід перехідний 2021-2024) | об. | 49466.05 | 0.17865 | 8837.3077 | [6 empty] | 0.17865 | 8837.3077 | аморт. | дод. Д, Півд.-Захід., п. 2.1.3.1 | 316 |  | типова форма ОЗ-2 |  | Житомирська | 0
| Разом по РФ "Південно-Західній залізниці" |  |  |  |  | 35617.7334 |  | 0 |  | 0 |  | 0 |  | 35617.7334 | [7 empty] | 0
"Придніпровська залізниця" | 1.4.8 | Реконструкція ВРП-150 кВ тягової підстанції Мінеральна. | об | 7353.35 | 1 | 7353.35 |  |  |  |  | 1 | 7353.35 |  |  | аморт. | дод. Д, Придн., п. 2.1.6 | 323 |  | типова форма ОЗ-2 |  | Дніпропетровська | 0
| Разом по РФ "Придніпровська залізниця" |  |  |  |  | 7353.35 |  | 0 |  | 0 |  | 7353.35 |  | 0 | [7 empty] | 0
Всього реконструкція ПС з вищим класом напруги 110 (150 кВ) | [5 empty] | 81928.2502 |  | 0 |  | 0 |  | 46310.5168 |  | 35617.7334 | [7 empty] | 0
1.5.Технічне переоснащення ПС з вищим класом напруги 110 (150 кВ) | [21 empty] | 0
"Донецька залізниця" | 1.5.1 | Реконструкція ВРП-110 кВ з переносом обліку на МБН та силового трансформатора з заміною високовольтних вводів по тяговій підстанції Сартана. Структурний підрозділ "Волноваська дистанція електропостачання". Адреса: Донецька обл., м. Маріуполь, вул.Харківська,21 | об | 2240.23 | 1 | 2240.23 | [6 empty] | 1 | 2240.23 | аморт. | дод. Д, Дон., п. 2.1.7 | 328 |  | типова форма ОЗ-2 |  | Донецька | 0
| Разом по РФ "Донецька залізниця" |  |  |  |  | 2240.23 |  | 0 |  | 0 |  | 0 |  | 2240.23 | [7 empty] | 0
"Одеська залізниця" | 1.5.2 | Технічне переоснащення ВРП-110 кВ ПС Яструбинове виробничого підрозділу служби електропостачання «Помічнянська дистанція електропостачання» за адресою: Миколаївська обл., Вознесенський р-н, с. Яструбинове, вул. Першотравнева, 62 | об | 3124.29 | 1 | 3124.29 |  |  |  |  | 1 | 3124.29 |  |  | аморт. | дод. Д, Од., п. 2.1.14 | 330 |  | типова форма ОЗ-2 |  | Миколаївська | 0
| 1.5.3 | Технічне переоснащення ВРП-27,5 кВ ПС Завадівка виробничого підрозділу служби електропостачання "Шевченківська дистанція електропостачання" за адресою: Черкаська обл., Городищенський р-н, с. Валява, вул. Садова, 5 | об | 7747.49 | 1 | 7747.49 |  |  | 1 | 7747.49 |  |  |  |  | аморт. | дод. Д, Од., п. 2.1.6 | 332 |  | типова форма ОЗ-3 |  | Черкаська | 0
| Разом по РФ "Одеська залізниця" |  |  |  |  | 10871.78 |  | 0 |  | 7747.49 |  | 3124.29 |  | 0 | [7 empty] | 0
"Південна залізниця" | 1.5.4 | Технічне переоснащення РП-10 кВ тягової підстанції ГПП-1 Хімпром Лихачове з встановленням пристрою АЧР філії "Південна залізниця" АТ Укрзалізниця в Харківській обл,, м. Первомайський, вул. Учительська, 22 | об | 280.18 | 1 | 280.18 |  |  |  |  | 1 | 280.18 |  |  | аморт. | дод. Д, Півд., п. 2.1.12 | 334 |  | типова форма ОЗ-2 |  | Харківська | 0
| 1.5.5 | Технічне переоснащення ВРУ-35кВ тягової підстанції 110/35/6 Мерефа. Харківська обл,, м.Мерефа, вул. Конституції, 62в | об | 2957.94 | 1 | 2957.94 |  |  |  |  | 1 | 2957.94 |  |  | аморт. | дод. Д,, Півд., п. 2.1.1 | 335 |  | типова форма ОЗ-2 |  | Харківська | 0
| Разом по РФ "Південна залізниця" |  |  |  |  | 3238.12 |  | 0 |  | 0 |  | 3238.12 |  | 0 | [7 empty] | 0
"Придніпровська залізниця" | 1.5.6 | Технічне переоснащення ВРУ-150 кВ та ЗРП-10 кВ тягової підстанції "Утішна", яка розташована за адресою: Миколаївська область, Казанківський район, селище Утішне, вул. Залізнична, 3 І п.к. (захід перехідний 2021-2023) | об | 12498.78 | 1 | 12498.78 | [6 empty] | 1 | 12498.78 | аморт. | дод. Д, Придн., п. 2.1.5 | 337 |  | типова форма ОЗ-2 |  | Миколаївська | 0
| Разом по РФ "Придніпровська залізниця" |  |  |  |  | 12498.78 |  | 0 |  | 0 |  | 0 |  | 12498.78 | [7 empty] | 0
Всього технічне переоснащення ПС з вищим класом напруги 110 (150 кВ) | [5 empty] | 28848.91 |  | 0 |  | 7747.49 |  | 6362.41 |  | 14739.01 | [7 empty] | 0
1.6.Реконструкція ПС з вищим класом напруги 35 кВ | [21 empty] | 0
"Придніпровська залізниця" | 1.6.1 | Реконструкція ВРУ-35 кВ та ЗРП-10 кВ тягової підстанції Варварівка | об | 11064.3 | 1 | 11064.3 | [6 empty] | 1 | 11064.3 | аморт. | дод. Д, Придн., п. 2.2.4 | 341 |  | типова форма ОЗ-2 |  | Дніпропетровська | 0
| 1.6.2 | Реконструкція акумуляторної батареї з підзарядним пристроєм тягової підстанції Богуславський, яка розташована за адресою:Дніпропетровська обл., Петропавлівський р-н, с. Олефірівка, вул. Залізничнай, 1А" | об | 856.91 | 1 | 856.91 |  |  | 1 | 856.91 |  |  |  |  | аморт. | дод. Д, Придн., п. 2.2.8 | 345 |  | типова форма ОЗ-2 |  | Дніпропетровська | 0
| Разом по РФ "Придніпровська залізниця" |  |  |  |  | 11921.21 |  | 0 |  | 856.91 |  | 0 |  | 11064.3 | [7 empty] | 0
Всього реконструкція ПС з вищим класом напруги 35 кВ | [5 empty] | 11921.21 |  | 0 |  | 856.91 |  | 0 |  | 11064.3 | [7 empty] | 0
1.7. Технічне переоснащення ПС з вищим класом напруги 35 кВ | [21 empty] | 0
"Придніпровська залізниця" | 1.7.1 | Технічне переоснащення акумуляторної батареї з підзарядним пристроєм тягової підстанції Запоріжжя-1, якарозташована за адресою: Запорізька обл., м.Запоріжжя, вул. Севастопольська, 21А | об | 772.69 | 1 | 772.69 |  |  | 1 | 772.69 |  |  |  |  | аморт. | дод. Д, Придн., п. 2.2.10 | 348 |  | типова форма ОЗ-2 |  | Запорізька | 0
| Разом по РФ "Придніпровська залізниця" |  |  |  |  | 772.69 |  | 0 |  | 772.69 |  | 0 |  | 0 | [7 empty] | 0
Всього технічне переоснащеня ПС з вищим класом напруги 35 кВ | [5 empty] | 772.69 |  | 0 |  | 772.69 |  | 0 |  | 0 | [7 empty] | 0
1.8. Реконструкція ТП, РП-6 (10 кВ) | [21 empty] | 0
"Донецька залізниця" | 1.8.1 | Технічне переоснащення релейного захисту трансформаторної підстанції № 6 ст.Покровськ | об | 937 | 1 | 937 |  |  | 1 | 937 |  |  |  |  | амортиз. | дод. Д, Дон., п. 4.1 | 350 |  | типова форма ОЗ-2 |  | Донецька | 0
| 1.8.2 | Технічне переоснащення трансформаторної підстанції №3 ст. Покровськ | об | 2892.12 | 1 | 2892.12 |  |  | 1 | 2892.12 |  |  |  |  | амортиз. | дод. Д, Дон., п. 4.1 | 352 |  | типова форма ОЗ-2 |  | Донецька | 0
| 1.8.3 | Технічне переоснащення релейного захисту трансформаторної підстанції № 19 ст.Покровськ | об | 243.05 | 1 | 243.05 |  |  | 1 | 243.05 |  |  |  |  | амортиз. | дод. Д, Дон., п. 4.1 | 357 |  | типова форма ОЗ-2 |  | Донецька | 0
| 1.8.4 | Технічне перероснащення трансформаторної підстанції ст. Роя | об | 2421.22 | 1 | 2421.22 |  |  | 1 | 2421.22 |  |  |  |  | амортиз. | дод. Д, Дон., п. 4.1 | 359 |  | типова форма ОЗ-2 |  | Донецька | 0
| 1.8.5 | Технічне переоснащення ТП-13 ст. Ниркове. | об | 2084.36 | 1 | 2084.36 |  |  | 1 | 2084.36 |  |  |  |  | амортиз. | дод. Д, Дон., п. 4.1 | 361 |  | типова форма ОЗ-2 |  | Луганська | 0
| Разом по РФ "Донецька залізниця" |  |  |  |  | 8577.75 |  | 0 |  | 8577.75 |  | 0 |  | 0 | [7 empty] | 0
"Південно-Західна залізниця" | 1.8.6 | Реконструкція трансформаторної підстанції ТП-510 10/0,4 кВ ст. Київ-Пасажирський, м.Київ, площа Вокзальна,1 | об | 7961.9 | 1 | 7961.9 |  |  | 1 | 7961.9 |  |  |  |  | амортиз. | дод. Д, Півд.-Захід., п. 4.1 | 364 |  | типова форма ОЗ-2 |  | м. Київ | 0
| 1.8.7 | Реконструкція РП-51 на ст. Борщагівка-Технічна | об | 5308.29 | 1 | 5308.29 |  |  |  |  | 1 | 5308.29 |  |  | амортиз. | дод. Д, Півд.-Захід., п. 4.1 | 369 |  | типова форма ОЗ-2 |  | м. Київ | 0
| Разом по РФ "Південно-Західна залізниця" |  |  |  |  | 13270.19 |  | 0 |  | 7961.9 |  | 5308.29 |  | 0 | [7 empty] | 0
Всього реконструкція ТП, РП-6 (10 кВ) | [5 empty] | 21847.94 |  | 0 |  | 16539.65 |  | 5308.29 |  | 0 | [7 empty] | 0
1.9 Інше | [21 empty] | 0
"Донецька залізниця" | 1.9.1 | Проектування:Реконструкція високовольтної лінії 10 кВ тягова підстанція «Зелений Клин» – залізничний вузол Лиман | об | 8.8112 | 4.21 | 37.095 |  |  | 4.21 | 37.095 |  |  |  |  | амортиз. | дод. Д, Дон., п. 4.2 | 374 |  | акт виконаних робіт |  | Донецька | 0
| 1.9.2 | Проектування:Реконструкція високовольтної лінії 10 кВ від розподільчої трансформаторної підстанції 35 кВ до трансформаторної підстанції «Кірова» | об. | 21.2154 | 1.36 | 28.853 |  |  | 1.36 | 28.853 |  |  |  |  | амортиз. | дод. Д, Дон., п. 4.2 | 375 |  | акт виконаних робіт |  | Донецька | 0
| Разом по РФ "Донецька залізниця" |  |  |  |  | 65.948 |  | 0 |  | 65.948 |  | 0 |  | 0 | [7 empty] | 0
"Львівська залізниця" | 1.9.3 | Проєктні роботи "Реконструкція ПЛ 10 кВ ПЕ "Л-1/36" | об. | 3.0897 | 24.69 | 76.2859 |  |  | 24.69 | 76.2859 |  |  |  |  | амортиз. | дод. Д, Льв., п. 4.2 | 376 |  | акт виконаних робіт |  | Львівська | 0
| 1.9.4 | Проєктні роботи "Реконструкція В/в кабельно-повітряна лінія 10 кВ ЕЧЕ 19/Рава Руська" | об. | 2.5434 | 29.7 | 75.538 |  |  | 29.7 | 75.538 |  |  |  |  | амортиз. | дод. Д, Льв., п. 4.2 | 377 |  | акт виконаних робіт |  | Львівська | 0
| 1.9.5 | Проєктні роботи "Реконструкція повітряної лінії 0,4 кВ освітлення станції Павлово" | об. | 4.2636 | 2.47 | 10.531 |  |  | 2.47 | 10.531 |  |  |  |  | амортиз. | дод. Д, Льв., п. 4.2 | 378 |  | акт виконаних робіт |  | Закарпатська | 0
| 1.9.6 | Проєктні роботи "Реконструкція РУ-10кВ ТП Ланівці" | об. | 31.735 | 1 | 31.735 |  |  | 1 | 31.735 |  |  |  |  | амортиз. | дод. Д, Льв., п. 4.2 | 379 |  | акт виконаних робіт |  | Тернопільська | 0
| 1.9.7 | Проєктні роботи "Реконструкція РУ-10кВ ТП-15 Тернопіль | об. | 36.036 | 1 | 36.036 |  |  | 1 | 36.036 |  |  |  |  | амортиз. | дод. Д, Льв., п. 4.2 | 380 |  | акт виконаних робіт |  | Тернопільська | 0
| 1.9.8 | Проєктні роботи: Реконструкція високовольтної кабельно-повітряної лінії 10 кВ від ТП-47 до станції Підзамче по опорах контактної мережі | об. | 11.8885 | 4.76 | 56.589 |  |  | 4.76 | 56.589 |  |  |  |  | амортиз. | дод. Д, Льв., п. 4.2 | 382 |  | акт виконаних робіт |  | Львівська | 0
| 1.9.9 | Проєктні роботи: Реконструкція повітряної лінії електропостачання 6 кВ позд. Ел.постач по опорах контактної мережі дільниці Мукачево-Кольчино-Чинадієво» | об. | 3.6636 | 17.3 | 63.38 |  |  | 17.3 | 63.38 |  |  |  |  | амортиз. | дод. Д, Льв., п. 4.2 | 383 |  | акт виконаних робіт |  | Закарпатська | 0
| 1.9.10 | Проєктні роботи " Реконструкція КЛ-6 кВ Л-5" | об. | 26.0165 | 4.25 | 110.57 |  |  | 4.25 | 110.57 |  |  |  |  | амортиз. | дод. Д, Льв., п. 4.2 | 384 |  | акт виконаних робіт |  | Львівська | 0
| Разом по РФ "Львівська залізниця" |  |  |  |  | 460.6649 |  | 0 |  | 460.6649 |  | 0 |  | 0 | [7 empty] | 0
| 1.9.11 | РП. «Реконструкція акумуляторної батареї із під зарядним пристроєм ПС Колосівка виробничого підрозділу служби електропостачання «Одеська дистанція електропостачання» з за адресою: Одеська дистанція електропостачання. Миколаївська обл., Веселинівський р-н, смт. Кудрявцівка, вул. Привокзальна, буд. 37 | об. | 64.427 | 1 | 64.427 |  |  | 1 | 64.427 |  |  |  |  | амортиз. | дод. Д, Од., п. 2.1.1 | 386 |  | акт виконаних робіт |  | Миколаївська | 0
| 1.9.12 | РП. «Реконструкція акумуляторної батареї із під зарядним пристроєм ПС Одеса-Застава 1 виробничого підрозділу служби електропостачання «Одеська дистанція електропостачання» за адресою: Одеська обл., м. Одеса, пров. 1-й Моторний, 37/1» | об. | 64.427 | 1 | 64.427 |  |  | 1 | 64.427 |  |  |  |  | амортиз. | дод. Д, Од., п. 2.1.4 | 387 |  | акт виконаних робіт |  | Одеська | 0
| 1.9.13 | РП. Реконструкція акумуляторної батареї ПС Завадівка виробничого підрозділу служби електропостачання «Шевченківська дистанція електропостачання» за адресою: Черкаська обл., Городищенський р-н, с. Валява, вул. Садова, 5 | об. | 64.427 | 1 | 64.427 |  |  | 1 | 64.427 |  |  |  |  | амортиз. | дод. Д, Од., п. 2.1.6 | 388 |  | акт виконаних робіт |  | Черкаська | 0
| 1.9.14 | РП. Реконструкція КТПО-109 Снігурівка-Євгенівка виробничого підрозділу служби електропостачання «Херсонська дистанція електропостачання» за адресою: Херсонська обл., Херсон, Суворовський р-н вулиця Паровозна,75-А | об. | 35.341 | 1 | 35.341 |  |  | 1 | 35.341 |  |  |  |  | амортиз. | дод. Д, Од., п. 4.1 | 390 |  | акт виконаних робіт |  | Херсонська | 0
| 1.9.15 | РП. Реконструкція ПЛ-10 кВ Чорнобаївка — Чеховичі - Копані виробничого підрозділу служби електропостачання «Херсонська дистанція електропостачання» за адресою: Херсонська обл., Херсон, Суворовський р-н вулиця Паровозна,75-А | об. | 8.709 | 19.7 | 171.567 |  |  | 19.7 | 171.567 |  |  |  |  | амортиз. | дод. Д, Од., п. 4.2 | 390 |  | акт виконаних робіт |  | Херсонська | 0
| 1.9.16 | РП. Реконструкція ПЛ-10 кВ на дільниці Ташбунари - Котлабух виробничого підрозділу служби електропостачання «Одеська дистанція електропостачання» за адресою: Одеська обл., Ізмаїльський р-н | об. | 12.1084 | 14 | 169.518 |  |  | 14 | 169.518 |  |  |  |  | амортиз. | дод. Д, Од., п. 4.2 | 391 |  | акт виконаних робіт |  | Одеська | 0
| 1.9.17 | РП. Реконструкція ПЛ-0,4 кВ ф. Житлові будинки виробничого підрозділу служби електропостачання «Одеська дистанція електропостачання» за адресою: Одеська обл., м. Одеса, вул. Отамана Чепиги | об. | 24.4954 | 1.09 | 26.7 |  |  | 1.09 | 26.7 |  |  |  |  | амортиз. | дод. Д, Од., п. 4.2 | 392 |  | акт виконаних робіт |  | Одеська | 0
| 1.9.18 | РП. Реконструкція ПЛ-0,4 кВ ф. Житлові будинки виробничого підрозділу служби електропостачання «Одеська дистанція електропостачання» за адресою: Одеська обл., м. Одеса, провулок Дорстроя | об. | 41.304 | 0.5 | 20.652 |  |  | 0.5 | 20.652 |  |  |  |  | амортиз. | дод. Д, Од., п. 4.2 | 393 |  | акт виконаних робіт |  | Одеська | 0
| 1.9.19 | РП. Реконструкція ПЛ-0,23 кВ ст. Войнівка виробничого підрозділу служби електропостачання «Шевченківська дистанція електропостачання» за адресою: Кировоградська обл, Олександрійський р-н, ст. Войнівка | об. | 74.248 | 0.25 | 18.562 |  |  | 0.25 | 18.562 |  |  |  |  | амортиз. | дод. Д, Од., п. 4.2 | 395 |  | акт виконаних робіт |  | Кіровоградська | 0
| Разом по РФ "Одеська залізниця" |  |  |  |  | 635.621 |  | 0 |  | 635.621 |  | 0 |  | 0 | [7 empty] | 0
"Південна залізниця" | 1.9.20 | Проектування: Реконструкція ПС 110 кВ «т. Мерефа» з заміною АКБ та ЗПУ | об. | 54.216 | 1 | 54.216 |  |  | 1 | 54.216 |  |  |  |  | амортиз. | дод. Д, Півд., п. 2.1.1 | 396 |  | акт виконаних робіт |  | Харківська | 0
| 1.9.21 | Проектування: Реконструкція ПС 110 кВ «т. Козача Лопань» з заміною АКБ та ЗПУ | об. | 54.216 | 1 | 54.216 |  |  | 1 | 54.216 |  |  |  |  | амортиз. | дод. Д, Півд., п. 2.1.17 | 397 |  | акт виконаних робіт |  | Харківська | 0
| 1.9.22 | Проектування: Реконструкція ПС 110 кВ «т. Дергачі»з заміною АКБ та ЗПУ | об. | 54.216 | 1 | 54.216 |  |  | 1 | 54.216 |  |  |  |  | амортиз. | дод. Д, Півд., п. 2.1.18 | 399 |  | акт виконаних робіт |  | Харківська | 0
| 1.9.23 | Проектування: Реконструкція КЛ 6 кВ ПС Іванівка - ЦРП-7 | об. | 35.6973 | 4.5 | 160.638 |  |  | 4.5 | 160.638 |  |  |  |  | амортиз. | дод. Д, Півд., п. 4.2 | 400 |  | акт виконаних робіт |  | Харківська | 0
| Разом по РФ "Південна залізниця" |  |  |  |  | 323.286 |  | 0 |  | 323.286 |  | 0 |  | 0 | [7 empty] | 0
| 1.9.24 | Поектні роботи: Реконструкція тягової підстанції ПС Носівка в частині заміни АБ та зарядного пристрою | об. | 64.427 | 1 | 64.427 |  |  | 1 | 64.427 |  |  |  |  | амортиз. | дод. Д, Півд.-Захід., п. 2.1.5.1 | 402 |  | акт виконаних робіт |  | Чернігівська | 0
| Разом по РФ "Південно-Західна залізниця" |  |  |  |  | 64.427 |  | 0 |  | 64.427 |  | 0 |  | 0 | [7 empty] | 0
"Придніпровська залізниця" | 1.9.25 | Проектування: "Реконструкція акумуляторної батареї з підзарядним пристроєм тягової підстанції Сокологірне, яка розташована за адресою: Запорізька область, Якимівський район, с.Розівка, пер. Таврійський, буд. 18" | об. | 64.427 | 1 | 64.427 |  |  | 1 | 64.427 |  |  |  |  | амортиз. | дод. Д, Придн., п.2.1.9 | 404 |  | акт виконаних робіт |  | Запорізька | 0
| 1.9.26 | Проектування: "Реконструкція акумуляторної батареї з підзарядним пристроєм тягової підстанції Підстепне, яка розташована за адресою: Дніпропетровська область, с-ще Гранітне, вул. Центральна, 1А." | об. | 58.63 | 1 | 58.63 |  |  | 1 | 58.63 |  |  |  |  | амортиз. | дод. Д, Придн., п.2.2.11 | 406 |  | акт виконаних робіт |  | Дніпропетровська | 0
| 1.9.27 | Проектування: "Реконструкція акумуляторної батареї з підзарядним пристроєм тягової підстанції Милорадівка, яка розташована за адресою: Дніпропетровська область, с-ще Милорадівка, вул. Залізнична, 40." | об. | 58.63 | 1 | 58.63 |  |  | 1 | 58.63 |  |  |  |  | амортиз. | дод. Д, Придн., п.2.2.12 | 407 |  | акт виконаних робіт |  | Дніпропетровська | 0
| Разом по РФ "Придніпровська залізниця" |  |  |  |  | 181.687 |  | 0 |  | 181.687 |  | 0 |  | 0 | [7 empty] | 0
Всього Інше | [5 empty] | 1731.6339 |  | 0 |  | 1731.6339 |  | 0 |  | 0 | [7 empty] | 0 | 17958.6375 | 16227.0036
Усього по розділу 1 по АТ "Укрзалізниця" | [5 empty] | 183411.4441 |  | 0 |  | 46653.734 |  | 57981.2168 |  | 78776.4934 | [7 empty] | 0 | 38.2987 | 175761.3059 | 1
в т.ч. | РФ "Донецька залізниця" |  |  |  |  | 57101.778 |  | 0 |  | 8643.698 |  | 28862.4 |  | 19595.68 | [7 empty] | 0
| РФ "Львівська залізниця" |  |  |  |  | 2760.7017 |  | 0 |  | 460.6649 |  | 2300.0368 |  | 0 | [7 empty] | 0
| РФ "Одеська залізниця" |  |  |  |  | 19302.131 |  | 0 |  | 8383.111 |  | 10919.02 |  | 0 | [7 empty] | 0
| РФ "Південна залізниця" |  |  |  |  | 11500.486 |  | 0 |  | 8262.366 |  | 3238.12 |  | 0 | [7 empty] | 0
| РФ "Південно-Західна залізниця" |  |  |  |  | 60018.6304 |  | 0 |  | 19092.607 |  | 5308.29 |  | 35617.7334 | [7 empty] | 0
| РФ "Придніпровська залізниця" |  |  |  |  | 32727.717 |  | 0 |  | 1811.287 |  | 7353.35 |  | 23563.08 | [7 empty] | 0
2. Заходи зі зниження нетехнічних витрат електричної енергії | [21 empty] | 0
"Донецька залізниця" | 2.1 | ТН-35кВ | шт | 29.64 | 6 | 177.84 | 6 | 177.84 | [6 empty] | реактив |  | 410 |  | типова форма ОЗ-1 |  |  | 0
| 2.2 | ТН-10,6кВ | шт | 13.44 | 12 | 161.28 | 12 | 161.28 | [6 empty] | реактив |  | 410 |  | типова форма ОЗ-1 |  |  | 0
| 2.3 | ТС-6кВ | шт | 4.86 | 12 | 58.32 | 12 | 58.32 | [6 empty] | реактив |  | 411 |  | типова форма ОЗ-1 |  |  | 0
| 2.4 | Т-0,66 з 16-річним межповірочним інтервалом | шт |  | 183 | 154.44 | 183 | 154.44 | [6 empty] | реактив |  | 411 |  | типова форма ОЗ-1 |  |  | 0
| 2.4.1 | 75/5-600/5 | шт | 0.7 | 138 | 96.6 | 138 | 96.6 | [13 empty] | 0
| 2.4.2 | 1000/5 | шт | 1.2 | 33 | 39.6 | 33 | 39.6 | [13 empty] | 0
| 2.4.3 | 1500/5-3000/5 | шт | 1.52 | 12 | 18.24 | 12 | 18.24 | [13 empty] | 0
| 2.5 | Заміна лічильників у побутових споживачів з виносом на фасад (бокс з лічильником та автоматами) | шт | 1.9 | 319 | 606.1 | 319 | 606.1 | [6 empty] | реактив |  | 412 |  | типова форма ОЗ-1 |  |  | 0
| 2.6 | Трифазні прилади обліку електричної енергії (типу НІК з інтерфейсом RS-485) або аналог | шт | 2.97 | 40 | 118.8 | 40 | 118.8 | [6 empty] | реактив |  | 424 |  | типова форма ОЗ-1 |  |  | 0
| 2.7 | Придбання трифазних лічильників активної та реактивної енергії з інтерфейсом RS-485 (типу АСЕ 661В 0,5S або аналог) | шт | 6.8 | 4 | 27.2 | 4 | 27.2 | [6 empty] | реактив |  | 425 |  | типова форма ОЗ-1 |  |  | 0
| 2.8 | Лічильник SL 7000, кл.т.0,5s, багатотарифний, або аналог | шт | 11.8 | 10 | 118 | 10 | 118 | [6 empty] | реактив |  | 426 |  | типова форма ОЗ-1 |  |  | 0
| 2.9 | Впровадження АСКОЕ побут (з лічильниками ел.енергії з PLC модулем) | шт |  | 709 | 1241.4 | 709 | 1241.4 | [6 empty] | реактив |  | 427 |  | типова форма ОЗ-1 |  |  | 0
| 2.9.1 | Лічильник однофазний багатотарифний з PLС модулем | шт | 1.38 | 700 | 966 | 700 | 966 | [6 empty] | реактив |  |  |  | типова форма ОЗ-1 |  |  | 0
| 2.9.2 | Лічильник трифазний багатотарифний з PLС модулем | шт | 2.8 | 9 | 25.2 | 9 | 25.2 | [6 empty] | реактив |  |  |  | типова форма ОЗ-1 |  |  | 0
| 2.9.3 | Шафа АСКОЕ "Побут-PLС" (ТП 2-х трансформаторні), або аналог з комплектом обладнання | шт | 20.8 | 9 | 187.2 | 9 | 187.2 | [6 empty] | реактив |  |  |  | типова форма ОЗ-1 |  |  | 0
| 2.9.4 | Вимикачі автоматичні ВА 47-29 2Р 25А |  | 0.09 | 700 | 63 | 700 | 63 | [6 empty] | реактив |  |  |  | типова форма ОЗ-1 |  |  | 0
| 2.10 | Комунікаційний модуль (КМ-64SG ТОВ «Інтеп») | шт | 31 | 2 | 62 | 2 | 62 | [6 empty] | реактив |  | 450 |  | типова форма ОЗ-1 |  |  | 0
| 2.11 | Багатофункціональний лічильник з аналізатором якості електроенергії стаціонарний eXpertmeter EM720 або аналог |  | 102.5 | 6 | 615 | 6 | 615 | [6 empty] | реактив |  | 451 |  | типова форма ОЗ-1 |  |  | 0
| 2.12 | Повторювач інтерфейсу I-7510 CR, ICP DAS Co або аналог |  | 2.1 | 15 | 31.5 | 15 | 31.5 | [6 empty] | реактив |  | 451 |  | типова форма ОЗ-1 |  |  | 0
| Разом по РФ "Донецька залізниця" |  |  |  |  | 3371.88 |  | 3371.88 |  | 0 |  | 0 |  | 0 | [7 empty] | 0
"Львівська залізниця" | 2.13 | ТС-110 | шт. | 139.2 | 12 | 1670.4 | 12 | 1670.4 | [6 empty] | реактив |  | 452 |  | типова форма ОЗ-1 |  |  | 0
| 2.14 | ТН-110 | шт. | 120 | 15 | 1800 | 15 | 1800 | [6 empty] | реактив |  | 452 |  | типова форма ОЗ-1 |  |  | 0
| 2.15 | ТС-35 | шт. | 67.2 | 18 | 1209.6 | 18 | 1209.6 | [6 empty] | реактив |  | 453 |  | типова форма ОЗ-1 |  |  | 0
| 2.16 | ТН-35 | шт. | 29.64 | 3 | 88.92 | 3 | 88.92 | [6 empty] | реактив |  | 453 |  | типова форма ОЗ-1 |  |  | 0
| 2.17 | ТС-10 | шт | 4.86 | 75 | 364.5 | 75 | 364.5 | [6 empty] | реактив |  | 453 |  | типова форма ОЗ-1 |  |  | 0
| 2.18 | ТН-10 (6) | шт | 13.44 | 22 | 295.68 | 22 | 295.68 | [6 empty] | реактив |  | 453 |  | типова форма ОЗ-1 |  |  | 0
| 2.19 | Трансформатори струми Т-0,66 А або аналог 0,5S з 16-річним терміном повірки | шт |  | 120 | 84 | 120 | 84 | [6 empty] | реактив |  | 453 |  | типова форма ОЗ-1 |  |  | 0
| 2.19.1 | 150/5-400/5 | шт | 0.7 | 120 | 84 |  | 84 | [13 empty] | 0
| 2.20 | Лічильники електронні багатотарифні з інтерфейсом SL7000 або аналог | шт. | 11.8 | 50 | 590 | 50 | 590 | [6 empty] | реактив |  | 455 |  | типова форма ОЗ-1 |  |  | 0
| 2.21 | Придбання однофазних лічильників | шт | 0.32 | 600 | 192 | 600 | 192 | [6 empty] | реактив |  | 456 |  | типова форма ОЗ-1 |  |  | 0
| 2.22 | Придбання трифазних лічильників типу Меридіан або аналог | шт. | 1 | 100 | 100 | 100 | 100 | [6 empty] | реактив |  | 471 |  | типова форма ОЗ-1 |  |  | 0
| 2.23 | Впровадження АСКОЕ побут, в т.ч. |  |  | 1254 | 2245.49 | 1254 | 2245.49 | [6 empty] | реактив |  | 473 |  | типова форма ОЗ-1 |  |  | 0
| 2.23.1 | Лічильник трифазний багатотарифний з PLС модулем | шт. | 2.97 | 23 | 68.31 | 23 | 68.31 | [6 empty] | реактив |  |  |  | типова форма ОЗ-1 |  |  | 0
| 2.23.2 | Лічильник однофазний багатотарифний з PLS модулем "Smart" | шт. | 1.38 | 1231 | 1698.78 | 1231 | 1698.78 | [6 empty] | реактив |  |  |  | типова форма ОЗ-1 |  |  | 0
| 2.23.3 | Шафи АСКОЕ «ПОБУТ-РLS» типу KS-02.0YY.2 або аналог | шт. | 20.8 | 23 | 478.4 | 23 | 478.4 | [6 empty] | реактив |  |  |  | типова форма ОЗ-1 |  |  | 0
| Разом по РФ "Львівська залізниця" |  |  |  |  | 8640.59 |  | 8640.59 |  | 0 |  | 0 |  | 0 | [7 empty] | 0
"Одеська залізниця" | 2.24 | Впровадження АСКОЕ побут | шт |  | 1062 | 1842.65 | 1062 | 1842.65 | [6 empty] | реактив |  | 524 |  | типова форма ОЗ-1 |  |  | 0
| 2.24.1 | Лічильник однофазний багатотарифний з PLS модулем типу MTX 1A10.DG.2L5-YD4 або аналог |  | 1.38 | 1059 | 1461.42 | 1059 | 1461.42 | [6 empty] | реактив |  |  |  | типова форма ОЗ-1 |  |  | 0
| 2.24.2 | Лічильник трифазний багатотарифний з PLS модулем типу MTX 3R30.DG.4L3-YD4 або аналог |  | 2.97 | 3 | 8.91 | 3 | 8.91 | [6 empty] | реактив |  |  |  | типова форма ОЗ-1 |  |  | 0
| 2.24.3 | Лічильник трифазний багатотарифний з PLS модулем типу MTX 3G20.DD.3Z3-YD4 або аналог |  | 2.97 | 16 | 47.52 | 16 | 47.52 | [6 empty] | реактив |  |  |  | типова форма ОЗ-1 |  |  | 0
| 2.24.4 | Шафа АСКОЕ «ПОБУТ-PLC»(ТП 2-х тр-рні), або аналог з комплектом обладнання. |  | 20.8 | 14 | 291.2 | 14 | 291.2 | [6 empty] | реактив |  |  |  | типова форма ОЗ-1 |  |  | 0
| 2.24.5 | Трансформатори струму T-0,66, або аналог 0,5S 200/5 з 16-ти річним терміном повірки |  | 0.7 | 33 | 23.1 | 33 | 23.1 | [6 empty] | реактив |  |  |  | типова форма ОЗ-1 |  |  | 0
| 2.24.6 | Трансформатори струму T-0,66, або аналог 0,5S 300/5 з 16-ти річним терміном повірки |  | 0.7 | 12 | 8.4 | 12 | 8.4 | [6 empty] | реактив |  |  |  | типова форма ОЗ-1 |  |  | 0
| 2.24.7 | Трансформатори струму T-0,66,або аналог 0,5S 400/5 з 16-ти річним терміном повірки |  | 0.7 | 3 | 2.1 | 3 | 2.1 | [6 empty] | реактив |  |  |  | типова форма ОЗ-1 |  |  | 0
| 2.25 | Заміна лічильників електричної енергії, встановлених на межі балансової належності суміжних ОСР (Лічильник SL 7000, кл.т.0,5s, багатотарифний) | шт | 11.8 | 200 | 2360 | 200 | 2360 | [6 empty] | реактив |  | 529 |  | типова форма ОЗ-1 |  |  | 0
| 2.26 | Придбання лічильників з модулем дистанційного зчитування (GSM, GPRS) типу МТХ або аналог для організації технічного обліку | шт |  | 364 | 1746.2 | 364 | 1746.2 | [6 empty] | реактив |  | 542 |  | типова форма ОЗ-1 |  |  | 0
| 2.26.1 | Лічильник однофазний багатотарифний (5-100А) типу MTX 1G10.DH.2L2-DOG4 |  | 3.8 | 150 | 570 | 150 | 570 | [6 empty] | реактив |  |  |  | типова форма ОЗ-1 |  |  | 0
| 2.26.2 | Лічильник трифазний багатотарифний (5-120А) типу MTX 3G30.DK.4L1-DOG4 |  | 5.65 | 120 | 678 | 120 | 678 | [6 empty] | реактив |  |  |  | типова форма ОЗ-1 |  |  | 0
| 2.26.3 | Лічильник трифазний багатотарифний (5-10 А) типу MTX 3G20.DD.3M1-DOG4 |  | 5.3 | 94 | 498.2 | 94 | 498.2 | [6 empty] | реактив |  |  |  | типова форма ОЗ-1 |  |  | 0
| 2.27 | Трансформатори струму та напруги для приведення обліку електроенергії до вимог нормативних документів | шт |  | 152 | 2035.44 | 152 | 2035.44 | [6 empty] | реактив |  | 555 |  | типова форма ОЗ-1 |  |  | 0
| 2.27.1 | ТС-35 | шт | 67.2 | 9 | 604.8 | 9 | 604.8 | [6 empty] | реактив |  |  |  | типова форма ОЗ-1 |  |  | 0
| 2.27.2 | ТН-35 | шт | 29.64 | 29 | 859.56 | 29 | 859.56 | [6 empty] | реактив |  |  |  | типова форма ОЗ-1 |  |  | 0
| 2.27.3 | ТС-10 | шт | 4.86 | 50 | 243 | 50 | 243 | [6 empty] | реактив |  |  |  | типова форма ОЗ-1 |  |  | 0
| 2.27.4 | ТН-10 | шт | 13.44 | 22 | 295.68 | 22 | 295.68 | [6 empty] | реактив |  |  |  | типова форма ОЗ-1 |  |  | 0
| 2.27.5 | Т - 066 16 16-ти з річним терміном повірки | шт |  | 42 | 32.4 | 42 | 32.4 | [6 empty] | реактив |  |  |  | типова форма ОЗ-1 |  |  | 0
| 2.27.5.1 | 100/5-600/5 | шт | 0.7 | 36 | 25.2 |  | 25.2 | [13 empty] | 0
| 2.27.5.2 | 1000/5 | шт | 1.2 | 6 | 7.2 |  | 7.2 | [13 empty] | 0
| 2.28 | GSM модеми передачі даних | шт | 3.5 | 60 | 210 | 60 | 210 | [6 empty] | реактив |  | 558 |  | типова форма ОЗ-1 |  |  | 0
| 2.29 | Сервер АСКОЕ з ПЗ та блоком безперебійного живлення | шт | 409.6 | 10 | 4096 | 10 | 4096 | [6 empty] | реактив |  | 559 |  | типова форма ОЗ-1 |  |  | 0
| Разом по РФ "Одеська залізниця" |  |  |  |  | 12290.29 |  | 12290.29 |  | 0 |  | 0 |  | 0 | [7 empty] | 0
"Південна залізниця" | 2.30 | Впровадження АСКОЕ побут, в т.ч. |  |  | 953 | 2024.91 | 953 | 2024.91 | [6 empty] | реактив |  | 561 |  | типова форма ОЗ-1 |  |  | 0
| 2.30.1 | Інтервальний лічильник АСКОЕ-побут прямого включення (з інтерфейсом PLC ) | шт | 1.38 | 953 | 1315.14 | 953 | 1315.14 | [6 empty] | реактив |  |  |  | типова форма ОЗ-1 |  |  | 0
| 2.30.2 | Система АСКОЕ-побут SmartMetering «Енергоміра» (Комплектна шафа, в складі якої УСПД та роутер) | шт | 20.8 | 30 | 624 | 30 | 624 | [6 empty] | реактив |  |  |  | типова форма ОЗ-1 |  |  | 0
| 2.30.3 | Вимикачі автоматичні ВА 47-29 2Р (для об'єктів споживачів) (25 А) | шт | 0.09 | 953 | 85.77 | 953 | 85.77 | [6 empty] | реактив |  |  |  | типова форма ОЗ-1 |  |  | 0
| 2.31 | Т-0,66 з 16-річним межповірочним інтервалом |  |  | 530 | 371 | 530 | 371 | [6 empty] | реактив |  | 610 |  | типова форма ОЗ-1 |  |  | 0
| 2.31.1 | 150/5 | шт | 0.7 | 50 | 35 | 50 | 35 | [6 empty] | реактив |  |  |  | типова форма ОЗ-1 |  |  | 0
| 2.31.2 | 200/5 | шт | 0.7 | 200 | 140 | 200 | 140 | [6 empty] | реактив |  |  |  | типова форма ОЗ-1 |  |  | 0
| 2.31.3 | 250/5 | шт | 0.7 | 50 | 35 | 50 | 35 | [6 empty] | реактив |  |  |  | типова форма ОЗ-1 |  |  | 0
| 2.31.4 | 300/5 | шт | 0.7 | 200 | 140 | 200 | 140 | [6 empty] | реактив |  |  |  | типова форма ОЗ-1 |  |  | 0
| 2.31.5 | 400/5 | шт | 0.7 | 24 | 16.8 | 24 | 16.8 | [6 empty] | реактив |  |  |  | типова форма ОЗ-1 |  |  | 0
| 2.31.6 | 600/5 | шт | 0.7 | 6 | 4.2 | 6 | 4.2 | [6 empty] | реактив |  |  |  | типова форма ОЗ-1 |  |  | 0
| 2.32 | Зразкові лічильники електричної енергії PWS 2.3 Gen X кл. т 0,1 або аналог | шт. | 450 | 6 | 2700 | 6 | 2700 | [6 empty] | реактив |  | 611 |  | типова форма ОЗ-1 |  |  | 0
| 2.33 | Придбання комунікаційного модулю КМ-64 | шт | 31 | 12 | 372 | 12 | 372 | [6 empty] | реактив |  | 612 |  | типова форма ОЗ-1 |  |  | 0
| 2.34 | Заміна лічильників у побутових споживачів з виносом на фасад (бокс з лічильником та автоматами) |  |  | 1262 | 1368.008 | 1262 | 1368.008 | [6 empty] | реактив |  | 614 |  | типова форма ОЗ-1 |  |  | 0
| 2.34.1 | Бокси для лічильників типу КДЕ-У DOT 3.1 B |  | 0.154 | 1262 | 194.348 | 1262 | 194.348 | [6 empty] | реактив |  |  |  | типова форма ОЗ-1 |  |  | 0
| 2.34.2 | Лічильник однофазний многотарифний СЕ 102 –U S6 145 AV 5(60)А (або аналог) |  | 0.84 | 1262 | 1060.08 | 1262 | 1060.08 | [6 empty] | реактив |  |  |  | типова форма ОЗ-1 |  |  | 0
| 2.34.3 | Вимикачі автоматичні ВА 47-29 2Р (для об'єктів споживачів) (25А) |  | 0.09 | 1262 | 113.58 | 1262 | 113.58 | [6 empty] | реактив |  |  |  | типова форма ОЗ-1 |  |  | 0
| 2.35 | Модернізація точок АСКОЕ на межі з суміжними операторами системи розподілу, в т.ч: |  |  |  | 1088.474 | 0 | 1088.474 | [6 empty] | реактив |  | 666 |  | типова форма ОЗ-1 |  |  | 0
| 2.35.1 | Трифазний інтервальний лічильник АСКОЕ трансформаторного включення Iskra MТ-880 Т1 з інтерфейсом RS-485 та вбудованим модемом (модуль інтерфейсів вбудований для лічильника МТ880-Т1) або аналог | шт | 12.9 | 68 | 877.2 | 68 | 877.2 | [6 empty] | реактив |  |  |  | типова форма ОЗ-1 |  |  | 0
| 2.35.2 | Інтервальний лічильник АСКОЕ 0,4кВ прямого включення Iskra MТ174-D2 (з інтерфейсом RS-485 або аналогічний за технічними параметрами) | шт | 3.861 | 34 | 131.274 | 34 | 131.274 | [6 empty] | реактив |  |  |  | типова форма ОЗ-1 |  |  | 0
| 2.35.3 | Інтервальний лічильник АСКОЕ 0,4кВ трансформаторного включення Iskra MТ174-Т1 (з інтерфейсом RS-485 та або аналогічний за технічними параметрами) | шт | 2.5 | 32 | 80 | 32 | 80 | [6 empty] | реактив |  |  |  | типова форма ОЗ-1 |  |  | 0
| 2.36 | Аналізатор якості електроенергії Metrel MI 2892 (або аналог) | шт. | 99.98 | 6 | 599.88 | 6 | 599.88 | [6 empty] | реактив |  | 676 |  | типова форма ОЗ-1 |  |  | 0
| Разом по РФ "Південна залізниця" |  |  |  |  | 8524.272 |  | 8524.272 |  | 0 |  | 0 |  | 0 | [7 empty] | 0
"Південно-Західна залізниця" | 2.37 | Впровадження АСКОЕ побут (з лічильниками ел.енергії з PLS модулем) | шт |  | 2180 | 4566.823 | 2180 | 4566.823 | [6 empty] | реактив |  | 677 |  | типова форма ОЗ-1 |  |  | 0
| 2.37.1 | Лічильник однофазний багатотарифний з PLС модулем | шт | 1.38 | 2118 | 2922.84 | 2118 | 2922.84 | [6 empty] | реактив |  |  |  | типова форма ОЗ-1 |  |  | 0
| 2.37.2 | Лічильник трифазний багатотарифний з PLС модулем | шт | 2.97 | 62 | 184.14 | 62 | 184.14 | [6 empty] | реактив |  |  |  | типова форма ОЗ-1 |  |  | 0
| 2.37.3 | Шафа АСКОЕ "Побут-PLС" (ТП 2-х трансформаторні), або аналог з комплектом обладнання | шт | 20.8 | 61 | 1268.8 | 61 | 1268.8 | [6 empty] | реактив |  |  |  | типова форма ОЗ-1 |  |  | 0
| 2.37.4 | Автоматичний вимикач 2-х полюсний 25 А | шт | 0.09 | 2118 | 190.62 | 2118 | 190.62 | [6 empty] | реактив |  |  |  | типова форма ОЗ-1 |  |  | 0
| 2.37.5 | Автоматичний вимикач 3-х полюсний 16 А | шт | 0.141 | 3 | 0.423 | 3 | 0.423 | [6 empty] | реактив |  |  |  | типова форма ОЗ-1 |  |  | 0
| 2.38 | Трансформатори струму T-0,66 А, або аналог 0,5S з 16-ти річним терміном повірки | шт |  | 146 | 107 | 146 | 107 | [6 empty] | реактив |  | 702 |  | типова форма ОЗ-1 |  |  | 0
| 2.38.1 | 20/5,50/5,75/5,100/5,150/5, 200/5 |  | 0.7 | 66 | 46.2 | 66 | 46.2 | [6 empty] | реактив |  |  |  | типова форма ОЗ-1 |  |  | 0
| 2.38.2 | 300/5,400/5,600/5 |  | 0.7 | 68 | 47.6 | 68 | 47.6 | [6 empty] | реактив |  |  |  | типова форма ОЗ-1 |  |  | 0
| 2.38.3 | 800/5 |  | 1 | 6 | 6 | 6 | 6 | [6 empty] | реактив |  |  |  | типова форма ОЗ-1 |  |  | 0
| 2.38.4 | 1000/5 |  | 1.2 | 6 | 7.2 | 6 | 7.2 | [13 empty] | 0
| 2.39 | Інтервальний лічильник АСКОЕ 0,4кВ трансформаторного включення Iskra MТ174-Т1 (з інтерфейсом RS-485 та або аналогічний за технічними параметрами) | шт | 2.5 | 87 | 217.5 | 87 | 217.5 | [6 empty] | реактив |  | 703 |  | типова форма ОЗ-1 |  |  | 0
| 2.40 | ТС-110 | шт | 139.2 | 12 | 1670.4 | 12 | 1670.4 | [6 empty] | реактив |  | 709 |  | типова форма ОЗ-1 |  |  | 0
| 2.41 | ТС-35 | шт | 67.2 | 11 | 739.2 | 11 | 739.2 | [6 empty] | реактив |  | 709 |  | типова форма ОЗ-1 |  |  | 0
| 2.42 | ТС-10 | шт | 4.86 | 32 | 155.52 | 32 | 155.52 | [6 empty] | реактив |  | 710 |  | типова форма ОЗ-1 |  |  | 0
| 2.43 | Сервер АСКОЕ з ПЗ та блоком безперебійного живлення | шт | 409.6 | 2 | 819.2 | 2 | 819.2 | [6 empty] | реактив |  | 710 |  | типова форма ОЗ-1 |  |  | 0
| Разом по РФ "Південно-Західна залізниця" |  |  |  |  | 8275.643 |  | 8275.643 |  | 0 |  | 0 |  | 0 | [7 empty] | 0
"Придніпровська залізниця" | 2.44 | Впровадження АСКОЕ побут (з лічильниками ел.енергії з PLS модулем), м. Синельникове | шт |  | 457 | 871.31 | 457 | 871.31 | [6 empty] | реактив |  | 711 |  | типова форма ОЗ-1 |  |  | 0
| 2.44.1 | Лічильник однофазний багатотарифний з PLС модулем | шт | 1.38 | 457 | 630.66 | 457 | 630.66 | [6 empty] | реактив |  |  |  | типова форма ОЗ-1 |  |  | 0
| 2.44.2 | Лічильник трифазний багатотарифний (5-100 А) з PLС модулем | шт | 2.97 | 4 | 11.88 | 4 | 11.88 | [6 empty] | реактив |  |  |  | типова форма ОЗ-1 |  |  | 0
| 2.44.3 | Лічильник трифазний багатотарифний (5-10А) з PLС модулем | шт | 2.97 | 8 | 23.76 | 8 | 23.76 | [6 empty] | реактив |  |  |  | типова форма ОЗ-1 |  |  | 0
| 2.44.4 | Шафа АСКОЕ "Побут-PLС" (ТП 2-х трансформаторні), або аналог з комплектом обладнання | шт | 20.8 | 7 | 145.6 | 7 | 145.6 | [6 empty] | реактив |  |  |  | типова форма ОЗ-1 |  |  | 0
| 2.44.5 | Автоматичний вимикач 2-х полюсний 25 А | шт | 0.13 | 457 | 59.41 | 457 | 59.41 | [6 empty] | реактив |  |  |  | типова форма ОЗ-1 |  |  | 0
| 2.45 | Впровадження АСКОЕ побут (з лічильниками ел.енергії з PLS модулем), м. Кривий ріг | шт |  | 244 | 459.7 | 244 | 459.7 | [6 empty] | реактив |  | 717 |  | типова форма ОЗ-1 |  |  | 0
| 2.45.1 | Лічильник однофазний багатотарифний з PLС модулем | шт | 1.38 | 244 | 336.72 | 244 | 336.72 | [6 empty] | реактив |  |  |  | типова форма ОЗ-1 |  |  | 0
| 2.45.2 | Лічильник трифазний багатотарифний з PLС модулем | шт | 2.97 | 6 | 17.82 | 6 | 17.82 | [6 empty] | реактив |  |  |  | типова форма ОЗ-1 |  |  | 0
| 2.45.3 | Шафа АСКОЕ "Побут-PLС" (ТП 2-х трансформаторні), або аналог з комплектом обладнання | шт | 20.8 | 4 | 83.2 | 4 | 83.2 | [6 empty] | реактив |  |  |  | типова форма ОЗ-1 |  |  | 0
| 2.45.4 | Автоматичний вимикач 2-х полюсний 25 А | шт | 0.09 | 244 | 21.96 | 244 | 21.96 | [6 empty] | реактив |  |  |  | типова форма ОЗ-1 |  |  | 0
| 2.46 | ТС-35 | шт | 67.2 | 10 | 672 | 10 | 672 | [6 empty] | реактив |  | 721 |  | типова форма ОЗ-1 |  |  | 0
| 2.47 | ТН-35 | шт | 29.64 | 33 | 978.12 | 33 | 978.12 | [6 empty] | реактив |  | 722 |  | типова форма ОЗ-1 |  |  | 0
| 2.48 | ТС-10 | шт | 4.86 | 20 | 97.2 | 20 | 97.2 | [6 empty] | реактив |  | 723 |  | типова форма ОЗ-1 |  |  | 0
| 2.49 | ТН-10 | шт | 13.44 | 10 | 134.4 | 10 | 134.4 | [6 empty] | реактив |  | 723 |  | типова форма ОЗ-1 |  |  | 0
| 2.50 | Багатофункціональні лічильники електроенергії з інтерфейсом SL7000 Smart або аналог | шт | 11.8 | 50 | 590 | 50 | 590 | [6 empty] | реактив |  | 724 |  | типова форма ОЗ-1 |  |  | 0
| Разом по РФ "Придніпровська залізниця" |  |  |  |  | 3802.73 |  | 3802.73 |  | 0 |  | 0 |  | 0 | [7 empty] | 0
Усього по розділу 2 по АТ "Укрзалізниця | [5 empty] | 44905.405 |  | 44905.405 |  | 0 |  | 0 |  | 0 | [7 empty] | 0
3. Впровадження та розвиток АСДТК | [21 empty] | 0
"Донецька залізниця" | 3.1 | Проектування: Впровадження телемеханіки та диспетчерського кола ОДГ структурного підрозділу «Попаснянська дистанція електропостачання» | об | 624.31 | 1 | 624.31 |  |  |  |  | 1 | 624.31 |  |  | амортиз. |  | 731 |  | акт виконаних робіт |  |  | 0
| Разом по РФ "Донецька залізниця" |  |  |  |  | 624.31 |  | 0 |  | 0 |  | 624.31 |  | 0 | [7 empty] | 0
"Одеська залізниця" | 3.2 | Технічне переоснащення системи управління обєктами електропостачання Подільської дистанції електропостачання, Вапнярське коло, Одеська обл, м. Подільськ, вул. Дружби, 46А | об. | 6580.77 | 1 | 6580.77 |  |  |  |  | 1 | 6580.77 |  |  | амортиз. |  | 731 |  | типова форма ОЗ-2 |  |  | 0
| 3.3 | РП. Реконструкція системи управління обєктами електропостачання Подільської дистанції електропостачання, Роздільнянське коло, Одеська обл, м. Подільськ, вул. Дружби, 46А | об. | 463.46 | 1 | 463.46 |  |  |  |  | 1 | 463.46 |  |  | амортиз. |  | 736 |  | акт виконаних робіт |  |  | 0
| Разом по РФ "Одеська залізниця" |  |  |  |  | 7044.23 |  | 0 |  | 0 |  | 7044.23 |  | 0 | [7 empty] | 0
Усього по розділу 3 по АТ "Укрзалізниця | [5 empty] | 7668.54 |  | 0 |  | 0 |  | 7668.54 |  | 0 | [7 empty] | 0
4. Впровадження та розвиток інформаційних технологій | [21 empty] | 0
"Донецька залізниця" | 4.1 | Придбання робочих станцій в комплекті | шт | 25.6 | 14 | 358.4 | 14 | 358.4 | [6 empty] | амортиз. |  | 737-746 |  | типова форма ОЗ-1 |  |  | 0
| 4.2 | Придбання ноутбуків | шт | 25 | 8 | 200 | 8 | 200 | [6 empty] | амортиз. |  | 737-746 |  | типова форма ОЗ-1 |  |  | 0
| 4.3 | Придбання БФП формата А4 | шт | 13.6 | 10 | 136 | 10 | 136 | [6 empty] | амортиз. |  | 737-746 |  | типова форма ОЗ-1 |  |  | 0
| Разом по РФ "Донецька залізниця" |  |  |  |  | 694.4 |  | 694.4 |  | 0 |  | 0 |  | 0 | [7 empty] | 0
"Львівська залізниця" | 4.4 | Придбання ноутбуків | шт. | 25 | 8 | 200 | 8 | 200 | [6 empty] | амортиз. |  | 737-746 |  | типова форма ОЗ-1 |  |  | 0
| 4.5 | Придбання робочих станцій в комплекті | шт. | 25.6 | 14 | 358.4 | 14 | 358.4 | [6 empty] | амортиз. |  | 737-746 |  | типова форма ОЗ-1 |  |  | 0
| 4.6 | Придбанняя БФП формата А4 | шт. | 13.6 | 13 | 176.8 | 13 | 176.8 | [6 empty] | амортиз. |  | 737-746 |  | типова форма ОЗ-1 |  |  | 0
| 4.7 | Придбання друкуючих пристроїв | шт. | 7.5 | 10 | 75 | 10 | 75 | [6 empty] | амортиз. |  | 737-746 |  | типова форма ОЗ-1 |  |  | 0
| Разом по РФ "Львівська залізниця" |  |  |  |  | 810.2 |  | 810.2 |  | 0 |  | 0 |  | 0 | [7 empty] | 0
"Одеська залізниця" | 4.8 | Придбання робочих станцій в комплекті | шт. | 25.6 | 14 | 358.4 | 14 | 358.4 | [6 empty] | амортиз. |  | 737-746 |  | типова форма ОЗ-1 |  |  | 0
| 4.9 | Придбання БФП формата А4 |  | 13.6 | 9 | 122.4 | 9 | 122.4 | [6 empty] | амортиз. |  | 737-746 |  | типова форма ОЗ-1 |  |  | 0
| Разом по РФ "Одеська залізниця" |  |  |  |  | 480.8 |  | 480.8 |  | 0 |  | 0 |  | 0 | [7 empty] | 0
"Південна залізниця" | 4.10 | Придбання робочих станцій в комплекті | шт. | 25.6 | 15 | 384 | 15 | 384 | [6 empty] | амортиз. |  | 737-746 |  | типова форма ОЗ-1 |  |  | 0
| 4.11 | Придбання ноутбуків | шт. | 25 | 8 | 200 | 8 | 200 | [6 empty] | амортиз. |  | 737-746 |  | типова форма ОЗ-1 |  |  | 0
| 4.12 | Придбання БФП формата А4 | шт. | 13.6 | 10 | 136 | 10 | 136 | [6 empty] | амортиз. |  | 737-746 |  | типова форма ОЗ-1 |  |  | 0
| 4.13 | Придбання джерел безперебійного живлення RPT-2000AP LCD Schuko (або аналог) | шт. | 4.8 | 5 | 24 | 5 | 24 | [6 empty] | амортиз. |  | 737-746 |  | типова форма ОЗ-1 |  |  | 0
| Разом по РФ "Південна залізниця" |  |  |  |  | 744 |  | 744 |  | 0 |  | 0 |  | 0 | [7 empty] | 0
"Південно-Західна залізниця" | 4.14 | Придбання ноутбуків | шт. | 25 | 8 | 200 | 8 | 200 | [6 empty] | амортиз. |  | 737-746 |  | типова форма ОЗ-1 |  |  | 0
| 4.15 | Придбання робочих станцій в комплекті | шт | 25.6 | 14 | 358.4 | 14 | 358.4 | [6 empty] | амортиз. |  | 737-746 |  | типова форма ОЗ-1 |  |  | 0
| 4.16 | Придбання БФП формата А4 | шт. | 13.6 | 10 | 136 | 10 | 136 | [6 empty] | амортиз. |  | 737-746 |  | типова форма ОЗ-1 |  |  | 0
| Разом по РФ "Південно-Західна залізниця" |  |  |  |  | 694.4 |  | 694.4 |  | 0 |  | 0 |  | 0 | [7 empty] | 0
"Придніпровська залізниця" | 4.17 | Придбання робочих станцій в комплекті | шт. | 25.6 | 14 | 358.4 | 14 | 358.4 | [6 empty] | амортиз. |  | 737-746 |  | типова форма ОЗ-1 |  |  | 0
| 4.18 | Придбання ноутбуків | шт. | 25 | 8 | 200 | 8 | 200 | [6 empty] | амортиз. |  | 737-746 |  | типова форма ОЗ-1 |  |  | 0
| 4.19 | Придбання БФП формата А4 | шт. | 13.6 | 10 | 136 | 10 | 136 | [6 empty] | амортиз. |  | 737-746 |  | типова форма ОЗ-1 |  |  | 0
| Разом по РФ "Придніпровська залізниця" |  |  |  |  | 694.4 |  | 694.4 |  | 0 |  | 0 |  | 0 | [7 empty] | 0
"Енергозбут" | 4.20 | Придбання робочих станцій в комплекті | шт. | 25.6 | 20 | 512 | 20 | 512 | [6 empty] | амортиз. |  | 737-746 |  | типова форма ОЗ-1 |  |  | 0
| 4.21 | Придбання планшетів | шт. | 13.56 | 23 | 311.88 | 23 | 311.88 | [6 empty] | амортиз. |  | 746 |  | типова форма ОЗ-1 |  |  | 0
| 4.22 | Придбання серверів | шт. | 410 | 2 | 820 | 2 | 820 | [6 empty] | амортиз. |  | 747 |  | типова форма ОЗ-1 |  |  | 0
| Разом філія "Енергозбут" |  |  |  |  | 1643.88 |  | 1643.88 |  | 0 |  | 0 |  | 0 | [7 empty] | 0
Усього по розділу 4 по АТ "Укрзалізниця | [5 empty] | 5762.08 |  | 5762.08 |  | 0 |  | 0 |  | 0 | [7 empty] | 0
5. Впровадження та розвиток систем зв'язку | [21 empty] | 0
Усього по розділу 5 по АТ "Укрзалізниця | [5 empty] | 0 |  | 0 |  | 0 |  | 0 |  | 0 | [7 empty] | 0
6. Модернізація та закупівля колісної техніки | [21 empty] | 0
"Донецька залізниця" | 6.1 | Електротехнічна лабораторія ЕТЛ-35 на шасі автомобіля Renault Master L3H2 (або аналог) | од | 2607.38 | 1 | 2607.38 |  |  | 1 | 2607.38 |  |  |  |  | амортиз. |  | 748 |  | типова форма ОЗ-1 |  |  | 0
| Разом по РФ "Донецька залізниця" |  |  |  |  | 2607.38 |  | 0 |  | 2607.38 |  | 0 |  | 0 | [7 empty] | 0
"Львівська залізниця" | 6.2 | Бригадний автомобіль Renault Master, шассі, подвійна кабіна (або аналог) для перевезення вантажів та пасажирів | од | 729.38 | 3 | 2188.14 |  |  | 3 | 2188.14 |  |  |  |  | амортиз. |  | 751 |  | типова форма ОЗ-1 |  |  | 0
| 6.3 | Екскаватор -навантажувач на базі трактора МТЗ-82.1 (або аналог) | од | 1125 | 1 | 1125 |  |  | 1 | 1125 |  |  |  |  | амортиз. |  | 754 |  | типова форма ОЗ-1 |  |  | 0
| Разом по РФ "Львівська залізниця" |  |  |  |  | 3313.14 |  | 0 |  | 3313.14 |  | 0 |  | 0 | [7 empty] | 0
"Одеська залізниця" | 6.4 | Автомобілі підвищеної прохідності з колісною формулою 4х4 ( Ford Ranger, або аналог) | од. | 777.24 | 3 | 2331.72 |  |  | 3 | 2331.72 |  |  |  |  | амортиз. |  | 756 |  | типова форма ОЗ-1 |  |  | 0
| Разом по РФ "Одеська залізниця" |  |  |  |  | 2331.72 |  | 0 |  | 2331.72 |  | 0 |  | 0 | [7 empty] | 0
"Південна залізниця" | 6.5 | Електротехнічна лабораторія ЕТЛ-35 на шасі автомобіля Renault Master L3H2 (або аналог) | од. | 2607.38 | 1 | 2607.38 |  |  | 1 | 2607.38 |  |  |  |  | амортиз. |  | 757 |  | типова форма ОЗ-1 |  |  | 0
| 6.6 | Бригадний автомобіль Renault Master, шассі, подвійна кабіна (або аналог) для перевезення вантажів та пасажирів | од. | 729.38 | 3 | 2188.14 |  |  | 3 | 2188.14 |  |  |  |  | амортиз. |  | 761 |  | типова форма ОЗ-1 |  |  | 0
| Разом по РФ "Південна залізниця" |  |  |  |  | 4795.52 |  | 0 |  | 4795.52 |  | 0 |  | 0 | [7 empty] | 0
"Південно-Західна залізниця" | 6.7 | Бригадний автомобіль Renault Master, шассі, подвійна кабіна (або аналог) для перевезення вантажів та пасажирів | од. | 729.38 | 3 | 2188.14 |  |  | 3 | 2188.14 |  |  |  |  | амортиз. |  | 767 |  | типова форма ОЗ-1 |  |  | 0
| Разом по РФ "Південно-Західна залізниця" |  |  |  |  | 2188.14 |  | 0 |  | 2188.14 |  | 0 |  | 0 | [7 empty] | 0
"Придніпровська залізниця" | 6.8 | аварійно-ремонтна майстерня на базі RENAULT TRAFIC або аналог | шт. | 850 | 3 | 2550 |  |  | 3 | 2550 |  |  |  |  | амортиз. |  | 769 |  | типова форма ОЗ-1 |  |  | 0
| 6.9 | Електротехнічна пересувна лабораторія типу ЕТЛ-35К-110 на базі автомобіля Volkswagen Crafter (або аналог) | шт. | 2607.38 | 1 | 2607.38 |  |  | 1 | 2607.38 |  |  |  |  | амортиз. |  | 771 |  | типова форма ОЗ-1 |  |  | 0
| Разом по РФ "Придніпровська залізниця" |  |  |  |  | 5157.38 |  | 0 |  | 5157.38 |  | 0 |  | 0 | [7 empty] | 0
Усього по розділу 6 по АТ "Укрзалізниця | [5 empty] | 20393.28 |  | 0 |  | 20393.28 |  | 0 |  | 0 | [7 empty] | 0
7. Інше | [21 empty] | 0
"Донецька залізниця" | 7.1 | Кущоріз Husqvarna 545RX (або аналог) | шт. | 17.75 | 10 | 177.5 | 10 | 177.5 | [6 empty] | амортиз. |  | 776 |  | типова форма ОЗ-1 |  |  | 0
| 7.2 | Бензопила ланцюгова Husqvarna 550 XP (або аналог) | шт. | 14.57 | 9 | 131.13 | 9 | 131.13 | [6 empty] | амортиз. |  | 776 |  | типова форма ОЗ-1 |  |  | 0
| 7.3 | Установка випробувальна АИД-70/50 (або аналог) | шт. | 52.7 | 3 | 158.1 | 3 | 158.1 | [6 empty] | амортиз. |  | 778 |  | типова форма ОЗ-1 |  |  | 0
| 7.4 | Осцилограф OX 5042 (або аналог) | шт. | 39.6 | 2 | 79.2 | 2 | 79.2 | [6 empty] | амортиз. |  | 780 |  | типова форма ОЗ-1 |  |  | 0
| 7.5 | Прилад для вимірювання втрат напруги СА-210 або аналог |  | 109.7 | 5 | 548.5 | 5 | 548.5 | [6 empty] | амортиз. |  | 781 |  |  |  |  | 0
| Разом по РФ "Донецька залізниця" |  |  |  |  | 1094.43 |  | 1094.43 |  | 0 |  | 0 |  | 0 | [7 empty] | 0
"Львівська залізниця" | 7.6 | Кущорізи STIHL FS-450 (або аналог) | шт. | 15.8 | 10 | 158 | 10 | 158 | [6 empty] | реактив |  | 783 |  | типова форма ОЗ-1 |  |  | 0
| 7.7 | Бензопили STIHL MS 651 (або аналог) | шт. | 20 | 10 | 200 | 10 | 200 | [6 empty] | реактив |  | 783 |  | типова форма ОЗ-1 |  |  | 0
| 7.8 | Комплекс пошуку місць пошкодження кабелів Искра-3М (або аналог) | шт. | 33.25 | 3 | 99.75 | 3 | 99.75 | [6 empty] | реактив |  | 786 |  | типова форма ОЗ-1 |  |  | 0
| 7.9 | Аналізатор якості електроенергії Metrel MI 2892 (або аналог) | шт. | 100 | 7 | 700 | [6 empty] | 7 | 700 | реактив |  | 787 |  | типова форма ОЗ-1 |  |  | 0
| 7.10 | Тепловізор FLIR-E85 (або аналог) | шт. | 277.5 | 2 | 555 | [6 empty] | 2 | 555 | реактив |  | 789 |  | типова форма ОЗ-1 |  |  | 0
| Разом по РФ "Львівська залізниця" |  |  |  |  | 1712.75 |  | 457.75 |  | 0 |  | 0 |  | 1255 | [7 empty] | 0
"Одеська залізниця" | 7.11 | Кущорізи STIHL FS-450 (або аналог) | шт. | 15.8 | 10 | 158 | 10 | 158 | [6 empty] | реактив |  | 790 |  | типова форма ОЗ-1 |  |  | 0
| 7.12 | Висоторіз STIHL HT 103 (або аналог) | шт. | 17.8 | 10 | 178 | 10 | 178 | [6 empty] | реактив |  | 790 |  | типова форма ОЗ-1 |  |  | 0
| 7.13 | Прилад ПКВ-М7 для контролю параметрів вимикачів (або аналог) | шт. | 129.97 | 2 | 259.94 | 2 | 259.94 | [6 empty] | реактив11,71/аморт 248,23 |  | 793 |  | типова форма ОЗ-1 |  |  | 0
| 7.14 | Струмові кліщі з функцією вимірювання потужності Peakmeter PM2203 | шт. | 6.59 | 18 | 118.62 | 18 | 118.62 | [6 empty] | реактив |  | 795 |  | типова форма ОЗ-1 |  |  | 0
| Разом по РФ "Одеська залізниця" |  |  |  |  | 714.56 |  | 714.56 |  | 0 |  | 0 |  | 0 | [7 empty] | 0
"Південна залізниця" | 7.15 | Тепловізор FLIR-E85 (або аналог) | шт. | 277.5 | 1 | 277.5 | [6 empty] | 1 | 277.5 | реактив |  | 797 |  | типова форма ОЗ-1 |  |  | 0
| 7.16 | Кущоріз Husqvarna 545RX (або аналог) | шт. | 17.75 | 10 | 177.5 | 10 | 177.5 | [6 empty] | реактив |  | 798 |  | типова форма ОЗ-1 |  |  | 0
| 7.17 | Бензопила ланцюгова Husqvarna 550 XP (або аналог) | шт. | 14.57 | 10 | 145.7 | 10 | 145.7 | [6 empty] | реактив |  | 798 |  | типова форма ОЗ-1 |  |  | 0
| Разом по РФ "Південна залізниця" |  |  |  |  | 600.7 |  | 323.2 |  | 0 |  | 0 |  | 277.5 | [7 empty] | 0
"Південно-Західна залізниця" | 7.18 | Бензопили STIHL MS 651 (або аналог) | шт | 20 | 9 | 180 | 9 | 180 | [6 empty] | реактив |  | 801 |  | типова форма ОЗ-1 |  |  | 0
| 7.19 | Кущорізи STIHL FS-450 (або аналог) | шт | 15.8 | 10 | 158 | 10 | 158 | [6 empty] | реактив |  | 801 |  | типова форма ОЗ-1 |  |  | 0
| 7.20 | Висоторіз STIHL HT 103 (або аналог) | шт | 17.8 | 10 | 178 | 10 | 178 | [6 empty] | реактив |  | 801 |  | типова форма ОЗ-1 |  |  | 0
| Разом по РФ "Південно-Західна залізниця" |  |  |  |  | 516 |  | 516 |  | 0 |  | 0 |  | 0 | [7 empty] | 0
"Придніпровська залізниця" | 7.21 | Кущоріз Husqvarna 545RX (або аналог) | шт. | 17.75 | 10 | 177.5 | 10 | 177.5 | [6 empty] | реактив |  | 806 |  | типова форма ОЗ-1 |  |  | 0
| Разом по РФ "Придніпровська залізниця" |  |  |  |  | 177.5 |  | 177.5 |  | 0 |  | 0 |  | 0 | [7 empty] | 0
Усього по розділу 7 по АТ "Укрзалізниця | [5 empty] | 4815.94 |  | 3283.44 |  | 0 |  | 0 |  | 1532.5 | [7 empty] | 0
Усього по програмі: | [5 empty] | 266956.6891 |  | 53950.925 |  | 67047.014 |  | 65649.7568 |  | 80308.9934 | [7 empty] | 0 | #REF!
| в т.ч. РФ "Донецька залізниця" |  |  |  |  | 65494.178 |  | 5160.71 |  | 11251.078 |  | 29486.71 |  | 19595.68 | [7 empty] | 0
| РФ "Львівська залізниця" |  |  |  |  | 17237.3817 |  | 9908.54 |  | 3773.8049 |  | 2300.0368 |  | 1255 | [7 empty] | 0
| РФ "Одеська залізниця" |  |  |  |  | 42163.731 |  | 13485.65 |  | 10714.831 |  | 17963.25 |  | 0 | [7 empty] | 0
| РФ "Південна залізниця" |  |  |  |  | 26164.978 |  | 9591.472 |  | 13057.886 |  | 3238.12 |  | 277.5 | [7 empty] | 0
| РФ "Південно-Західна залізниця" |  |  |  |  | 71692.8134 |  | 9486.043 |  | 21280.747 |  | 5308.29 |  | 35617.7334 | [7 empty] | 0
| РФ "Придніпровська залізниця" |  |  |  |  | 42559.727 |  | 4674.63 |  | 6968.667 |  | 7353.35 |  | 23563.08 | [7 empty] | 0
| Філія "Енергозбут" |  |  |  |  | 1643.88 |  | 1643.88 |  | 0 |  | 0 |  | 0 | [7 empty] | 0
* Довжина ліній електропередачі вказується по трасі ліній.
Керівник ліцензіата | [9 empty] | _________________ | [8 empty] | Марина ВОРЧАК
(або особа, яка виконує його обов'язки) | [9 empty] | (підпис) | [8 empty] | (прізвище, ім'я, по батькові)
Керівник ліцензіата | [9 empty] | _________________ | [8 empty] | Сергій МІЩЕНКО
(або особа, яка виконує його обов'язки) | [9 empty] | (підпис) | [8 empty] | (прізвище, ім'я, по батькові)
"____" ____________ 20___ року
% від джерел 414685,10 |  |  |  | Всього |  | Донецька |  | Львівська |  | Одеська |  | Південна |  | Південно-Західна |  | Придніпровська |  | ЕЕЦ
44.23% |  | 1 розділ |  | 183411.4441 | #REF! | 57101.778 | 88.03% | 2760.7017 | 15.46% | 19302.131 | #REF! | 11500.486 | 43.95% | 60018.6304 | #REF! | 32727.717 | 77.22% | 0 |  | #REF!
10.83% |  | 2 розділ |  | 44905.405 | #REF! | 3371.88 | 5.198% | 8640.59 | 48.37% | 12290.29 | #REF! | 8524.272 | 32.58% | 8275.643 | #REF! | 3802.73 | 8.972% | 0 |  | #REF!
#REF! |  | 3 розділ |  | #REF! | #REF! | 0 | 0% | 624.31 | 3.495% | #REF! | #REF! | 0 | 0% | #REF! | #REF! | 0 | 0% | 0 |  | #REF!
#REF! |  | 4 розділ |  | #REF! | #REF! | 694.4 | 1.07% | 810.2 | 4.536% | 480.8 | #REF! | 744 | 2.843% | 694.4 | #REF! | 694.4 | 1.638% | #REF! |  | #REF!
0% |  | 5 розділ |  | 0 | #REF! | 0 | 0% | 0 | 0% | 0 | #REF! | 0 | 0% | 0 | #REF! | 0 | 0% | 0 |  | #REF!
4.918% |  | 6 розділ |  | 20393.28 | #REF! | 2607.38 | 4.019% | 3313.14 | 18.55% | 2331.72 | #REF! | 4795.52 | 18.33% | 2188.14 | #REF! | 5157.38 | 12.17% | 0 |  | #REF!
1.119% |  | 7 розділ |  | 4638.44 | #REF! | 1094.43 | 1.687% | 1712.75 | 9.589% | 714.56 | #REF! | 600.7 | 2.296% | 516 | #REF! | 0 | 0% | 0 |  | #REF!
#REF! |  | Всього |  | #REF! | #REF! | 64869.868 | 100% | 17861.6917 | 100% | #REF! | #REF! | 26164.978 | 100% | #REF! | #REF! | 42382.227 | 100% | #REF! |  | #REF!
|  | % кожної залізниці у загальній сумі ІП |  |  |  |  | #REF! |  | #REF! |  | #REF! |  | #REF! |  | #REF! |  | #REF! |  |  | #REF!
[6 empty] | #REF! | потрібно | 53391.3378 |  | 66739.1723 |  | 66739.1723 |  | 80087.0067 |  |  | Джерела | потрібні |  | ті, що є | різниця
[7 empty] | Є | 53950.925 |  | 67047.014 |  | 65649.7568 |  | 80308.9934 |  |  | амотризація | 218578 |  | 218578.0041 | -0.0041266
[7 empty] | різниця | -559.5872 |  | -307.8417 |  | 1089.4155 |  | -221.9867 |  |  | реактив | 48378.6891 |  | 48378.685 | 0.0041266
[8 empty] | 20.21% |  | 25.12% |  | 24.59% |  | 30.08% |  |  | економія ТВЕ |  |  |  | 0
[17 empty] | плата за приєднання |  |  |  | 0
невикористані кошти
Інше
[17 empty] | Всього | 266956.6891 |  | 266956.6891 | 0