## титульна сторінка
Погоджено: Міністерство енергетики та вугільної промисловості України лист від 07.02.2018 № 04/32-976 |  |  | ПАТ "Укрзалізниця" затверджено рішенням правління ПАТ "Укрзалізниця" від 07.03.2018 року
Інвестиційна програма
Найменування ліцензіата | ПАТ "Укрзалізниця"
Прогнозний період | з | 2018-01-01 | до | 2018-12-31
П'ятирічний період | з | 2018 | до | 2022
Схвалено: Національна Комісія, що здійснює державне регулювання у сферах енергетики та комунальних послуг 19.06.2018

## Зміст
ЗМІСТ
1 | 1. Перелік об'єктів незавершеного будівництва, модернізації та реконструкції
2 | 2. Розрахунок джерел фінансування інвестиційної програми
3 | 3. План інвестицій за джерелами фінансування інвестиційної програми на 5 років
4 | 4. Узагальнений технічний стан об'єктів електричних мереж
5 | 4.1. Характеристика електричних мереж
6 | 4.2. Інформація щодо наявності систем обліку електричної енергії на початок прогнозного періоду
7 | 4.2.1. Стан обліку електричної енергії у промислових споживачів на початок прогнозного періоду
8 | 4.2.2. Стан обліку електричної енергії у промислових споживачів
9 | 4.2.3 Стан обліку електричної енергії у населення на початок прогнозного періоду
10 | 4.2.4. Стан обліку електричної енергії у населення
11 | 4.3. Стан комерційного обліку електричної енергії на початок прогнозного періоду
12 | 4.3.1. Технічний стан вимірювальних трансформаторів струму та напруги точок комерційного обліку
13 | 4.4. Стан технічного обліку електричної енергії на підприємстві на початок прогнозного періоду
14 | 4.5. Стан комп'ютерної техніки на початок прогнозного періоду
15 | 4.6. Узагальнений порівняльний аналіз зміни технічного стану автотранспорту та спецавтотехніки
16 | 4.6.1. Аналіз автотранспорту та спецавтотехніки станом на початок прогнозного періоду
17 | 4.6.2. Розрахунок економічної ефективності закупівлі транспортних засобів та спецавтотехніки на прогнозний період
18 | 4.7. Витрати електроенергії
19 | 4.8. Загальна характеристика ліцензіата в динаміці за останні п’ять років
20 | 5. Загальний опис робіт
21 | 5.1. Будівництво, модернізація та реконструкція електричних мереж та обладнання
22 | 5.1.1. Обсяги будівництва, реконструкції та модернізації об'єктів електричних мереж
на прогнозний період
23 | 5.2. Заходи зі зниження та/або недопущення понаднормативних витрат електроенергії
24 | 5.3. Впровадження та розвиток АСДТК
25 | 5.3.1. Етапи впровадження проекту АСДТК ліцензіата
26 | 5.4. Впровадження та розвиток інформаційних технологій
27 | 5.5. Впровадження та розвиток системи зв'язку і телекомунікацій
28 | 5.5.1. Етапи впровадження системи зв'язку
29 | 5.6. Модернізація та закупівля транспортних засобів
30 | 5.7. Інше
31 | 6. Етапи проведення закупівель або впровадження основного обладнання, матеріалів, апаратного та програмного забезпечення згідно з інвестиційною програмою на прогнозний період
32 | 7. Інноваційні заходи, передбачені інвестиційною програмою на прогнозний період
33 | Пояснювальна записка

## 5. Загальний опис робіт
5. Загальний опис робіт
№ з/п | Цільові програми | Усього на роки 2018-2022 |  | У т.ч. по роках:
|  |  |  | 2018 |  | 2019 | 2020 | 2021 | 2022
|  | тис. грн (без ПДВ) | % | тис. грн (без ПДВ) | % | тис. грн (без ПДВ) | тис. грн (без ПДВ) | тис. грн (без ПДВ) | тис. грн (без ПДВ) | провенрка
ПАТ "Укрзалізниця
1 | Будівництво, модернізація та реконструкція електричних мереж та обладнання | 945839.5133 | 73.29% | 172072.5957 | 74.31% | 178236.8878 | 187986.4582 | 198307.2796 | 209236.292 | 1
2 | Заходи зі зниження нетехнічних витрат електричної енергії | 234277.0997 | 18.15% | 40239.1259 | 17.38% | 41809.5277 | 45990.4804 | 50589.5285 | 55648.4372 | 1
3 | Впровадження та розвиток автоматизованих систем диспетчерсько-технологічного керування (АСДТК) | 72722.8702 | 5.635% | 12295.64 | 5.31% | 13525.204 | 14877.7244 | 15621.6106 | 16402.6912 | 1
4 | Впровадження та розвиток інформаційних технологій | 13041.4055 | 1.011% | 2808.473 | 1.213% | 2338.9682 | 2478.7906 | 2627.9647 | 2787.2091 | 1
5 | Впровадження та розвиток систем зв'язку | 0 | 0% | 0 | 0% | 0 | 0 | 0 | 0 | 1
6 | Модернізація та закупівля колісної техніки | 20851.46 | 1.616% | 3524.84 | 1.522% | 3733.38 | 4106.72 | 4517.39 | 4969.13 | 1
7 | Інше | 3836.0163 | 0.2972% | 628.33 | 0.2713% | 691.163 | 760.2803 | 836.3132 | 919.9298 | 1
Усього по ПАТ "Укрзалізниця" |  | 1290568.365 | 100% | 231569.0046 | 100% | 240335.1307 | 256200.4539 | 272500.0866 | 289963.6893 | 1
Керівник ліцензіата |  |  |  | _________________ |  | Р.Р.Черніцький
(або особа, яка виконує його обов'язки) |  |  |  | (підпис) |  | (прізвище, ім'я, по батькові)
" " 20__ року |  |  |  | М. П.
Керівник ліцензіата |  |  |  | _________________ |  | В.Ф.Максимчук
(або особа, яка виконує його обов'язки) |  |  |  | (підпис) |  | (прізвище, ім'я, по батькові)
" " 20__ року |  |  |  | М. П.
| перевірка | 1

## 5.1 Електричні мережі
5.1. Будівництво, модернізація та реконструкція електричних мереж та обладнання по ПАТ "Укрзалізниця"
№ з/п | Складові цільової програми |  | Усього на роки 2018-2022 |  | У т.ч. по роках:
[5 empty] | 2018 |  |  |  |  | 2019 | 2020 | 2021 | 2022
|  |  | тис. грн. (без ПДВ) | % | усього на рік |  | економічний ефект |  |  | тис. грн. (без ПДВ) | тис. грн. (без ПДВ) | тис. грн. (без ПДВ) | тис. грн. (без ПДВ)
[7 empty] | зниження ТВЕ |  | окупність у роках |  |  |  |  | перевірка
[5 empty] | тис. грн. (без ПДВ) | % | млн кВт·год | %
1 | 2 |  | 3 | 4 | 5 | 6 | 7 | 8 | 9 | 10 | 11 | 12 | 13
1 | Будівництво, реконструкція та модернізація електричних мереж, у т.ч: |  | 852899.5063 | 90.17% | 155252.7967 | 90.23% |  |  |  | 160576.0988 | 169442.6298 | 178836.2598 | 188791.7212 | 1
1.1 | Будівництво нових ЛЕП (КЛ, ПЛ), усього, з них: |  | 0 | 0% | 0 | 0% |  |  |  | 0 | 0 | 0 | 0 | 1
| 1.1.1 | 110 кВ (150 кВ) | 0 | 0% | 0 | 0% |  |  |  | 0 | 0 | 0 | 0 | 1
| 1.1.2 | 35 кВ | 0 | 0% | 0 | 0% |  |  |  | 0 | 0 | 0 | 0 | 1
| 1.1.3 | 6-20 кВ | 0 | 0% | 0 | 0% |  |  |  | 0 | 0 | 0 | 0 | 1
| 1.1.4 | 0,4 кВ | 0 | 0% | 0 | 0% |  |  |  | 0 | 0 | 0 | 0 | 1
| 1.1.4.1 | у т.ч. з магістральними ізольованими проводами | 800 | 0% | 0 |  |  |  |  | 0 | 0 | 800 | 0 | 1
1.2 | Реконструкція ЛЕП (КЛ, ПЛ), усього, з них: |  | 92989.106 | 10.9% | 15231.3813 | 9.811% |  |  |  | 16754.5194 | 18429.9714 | 20272.9685 | 22300.2654 | 1
| 1.2.1 | 110 кВ (220, 150 кВ) | 0 | 0% | 0 | 0% |  |  |  | 0 | 0 | 0 | 0 | 1
| 1.2.2 | 35 кВ | 0 | 0% | 0 | 0% |  |  |  | 0 | 0 | 0 | 0 | 1
| 1.2.3 | 6-20 кВ | 92159.545 | 99.11% | 15095.5013 | 99.11% |  |  |  | 16605.0514 | 18265.5566 | 20092.1122 | 22101.3235 | 1
| 1.2.4 | 0,4 кВ | 829.561 | 0.8921% | 135.88 | 0.8921% |  |  |  | 149.468 | 164.4148 | 180.8563 | 198.9419 | 1
| 1.2.4.1 | у т.ч. з магістральними ізольованими проводами | 0 | 0% | 0 | 0% |  |  |  | 0 | 0 | 0 | 0 | 1
1.3 | Будівництво нових ПС, РП та ТП, усього, з них: |  | 0 | 0% | 0 | 0% |  |  |  | 0 | 0 | 0 | 0 | 1
| 1.3.1 | 110 кВ (150 кВ) | 0 | 0% | 0 | 0% |  |  |  | 0 | 0 | 0 | 0 | 1
| 1.3.2 | 35 кВ | 0 | 0% | 0 | 0% |  |  |  | 0 | 0 | 0 | 0 | 1
| 1.3.3 | 6-20 кВ | 0 | 0% | 0 | 0% |  |  |  | 0 | 0 | 0 | 0 | 1
1.4 | Реконструкція ПС, ТП та РП, усього, з них: |  | 309004.1717 | 36.23% | 53822.8133 | 34.67% |  |  |  | 59205.0946 | 62165.3493 | 65273.6168 | 68537.2976 | 1
| 1.4.1 | 110 кВ (220, 150 кВ) | 279819.4437 | 90.56% | 48739.3733 | 90.56% |  |  |  | 53613.3106 | 56293.9761 | 59108.6749 | 62064.1087 | 1
| 1.4.2 | 35 кВ | 0 | 0% | 0 | 0% |  |  |  | 0 | 0 | 0 | 0 | 1
| 1.4.3 | 6-20 кВ | 29184.728 | 9.445% | 5083.44 | 9.445% |  |  |  | 5591.784 | 5871.3732 | 6164.9419 | 6473.189 | 1
1.5 | Модернізація ПС, ТП та РП, усього, з них: |  | 450906.2287 | 52.87% | 86198.6021 | 55.52% |  |  |  | 84616.4848 | 88847.309 | 93289.6745 | 97954.1582 | 1
| 1.5.1 | 110 кВ (220, 150 кВ) | 338623.0662 | 75.1% | 66778 | 77.47% |  |  |  | 63071.272 | 66224.8356 | 69536.0774 | 73012.8812 | 1
| 1.5.2 | 35 кВ | 88684.7214 | 19.67% | 15310.19 | 17.76% |  |  |  | 17023.7595 | 17874.9475 | 18768.6948 | 19707.1296 | 1
| 1.5.3 | 6-20 кВ | 23598.441 | 5.234% | 4110.4121 | 4.769% |  |  |  | 4521.4533 | 4747.526 | 4984.9023 | 5234.1474 | 1
2 | Інше |  | 92940.007 | 9.826% | 16819.799 | 9.775% |  |  |  | 17660.7889 | 18543.8284 | 19471.0198 | 20444.5708 | 1
Усього |  |  | 945839.5133 | 200% | 172072.5957 | 200% |  |  |  | 178236.8878 | 187986.4582 | 198307.2796 | 209236.292 | 1
перевірка | bar: 3

## 5.1.1 обсяги робіт сокращ
5.1.1. Обсяги будівництва, реконструкції та модернізації об'єктів електричних мереж на прогнозний період
№ з/п | Інвентарний номер об'єкта | Найменування енергооб'єкта, його місцезнаходження та потужність | Вартість одиниці продукції, тис. грн (без ПДВ) | Обсяги робіт та капіталовкладень ПЛ, КЛ / ПС |  | Наявність проектної документації (дата і номер документа про її затвердження)* | Спосіб виконання робіт (підрядний/ господарський) | Рік будівництва або попередньої реконструкції | Примітка
|  |  |  | км / шт | капіталовкладення, тис. грн (без ПДВ)
1 | 2 | 3 | 4 | 5 | 6 | 7 | 8 | 9 | 10
1 |  | ПЛ-110 (150) кВ, усього |  |  | 0
1.1 |  | будівництво, усього |  |  | 0
1.1.1
1.2 |  | реконструкція, усього |  |  | 0
1.2.1
2 |  | ПЛ-35 кВ, усього |  |  | 0
2.1 |  | будівництво, усього |  |  | 0
2.1.1
2.2 |  | реконструкція, усього |  |  | 0
2.2.1
3 |  | ПЛ-6 (10) кВ, усього |  |  | 15095.5013
3.1 |  | будівництво, усього |  |  | 0
3.1.1
3.2 |  | реконструкція, усього |  |  | 15095.5013
3.2.1 |  | реконструкція без улаштування розвантажувальних ТП |  |  | 15095.5013
3.2.1.1 |  | Реконструкція ЛЕП-10кВ Ворохта-Лазещина | 467.824 | 5.2 | 2432.6848 | №51 04.09.2017 | підрядний | 1974 |  | Львівська
3.2.1.2 |  | Реконструкція ЛЕП-10кВ Ковель - Маневичі | 898.85 | 6.41 | 5761.6285 | №51 04.09.2017 | підрядний | 1971 |  | Львівська
3.2.1.3 |  | Реконструкція ЛЕП-10 кВ Сарни-Рафалівка | 396.62 | 17.4 | 6901.188 | №51 04.09.2017 | підрядний | 1964 |  | Львівська
4 |  | ПЛ-0,4 кВ, усього |  |  | 135.88
4.1 |  | будівництво, усього |  |  | 0
4.1.1 |  | будівництво ПЛ-0,4 кВ голим проводом |  |  | 0
4.1.1.1
4.1.2 |  | будівництво ПЛ-0,4 кВ самоутримним ізольованим проводом |  |  | 0
4.1.2.1
4.2 |  | реконструкція, усього |  |  | 135.88
4.2.1 |  | реконструкція ПЛ-0,4 кВ голим проводом |  |  | 0
4.2.1.1
4.2.2 |  | реконструкція ПЛ-0,4 кВ самоутримним ізольованим проводом |  |  | 135.88
4.2.2.1 |  | Технічне переоснащення повітряної лінії ПЛ-0,4кВ фідера "Житло" ст. Шевченко | 135.88 | 1 | 135.88 | Проектна документація на експертизі | підрядний | 1963 |  | Донецька
5 |  | КЛ-110 кВ, усього |  |  | 0
5.1 |  | будівництво, усього |  |  | 0
5.1.1
5.2 |  | реконструкція, усього |  |  | 0
5.2.1
6 |  | КЛ-35 кВ, усього |  |  | 0
6.1 |  | будівництво, усього |  |  | 0
6.1.1
6.2 |  | реконструкція, усього |  |  | 0
6.2.1
7 |  | КЛ-6 (10) кВ, усього |  |  | 0
7.1 |  | будівництво, усього |  |  | 0
7.1.1
7.2 |  | реконструкція, усього |  |  | 0
7.2.1
8 |  | КЛ-0,4 кВ, усього |  |  | 0
8.1 |  | будівництво, усього |  |  | 0
8.1.1
8.2 |  | реконструкція, усього |  |  | 0
8.2.1
9 |  | ПС з вищим класом напруги 110 (150) кВ, усього |  |  | 115517.3733
9.1 |  | будівництво, усього |  |  | 0
9.1.1
9.2 |  | реконструкція, усього |  |  | 48739.3733
9.2.1 |  | Реконструкція розподільчих пристроїв 35,110кВ тягової підстанції Сіверськ | 30157 | 0.28275 | 8527.0124 | наказ №460-Н від 28.03.2017р. | підрядний | 2015, 2016 |  | Донецька
9.2.2 |  | Реконструкція тягової підстанції ЕЧЕ-4 "Трійчате" | 3869.88 | 1 | 3869.88 | №80 від 25.07.2017 | підрядний | 1961 |  | Південна
9.2.3 |  | Технічне переоснащення підстанції ЕЧЕ-4 "Трійчате" | 5601.25 | 1 | 5601.25 | №80 від 25.07.2017 | підрядний | 1961 |  | Південна
9.2.4 |  | Реконструкція ПС "Тетерів" 110/27,5/10 кВ Південно-Західної залізниці для забезпечення електропостачання ст. Тетерів та Коростенського напрямку Південно-Західної залізниці | 11083.492 | 1 | 11083.492 | НЗІ-1/34 від 24.11.2016 | підрядний | 1969 |  | Південно-Західна
9.2.5 |  | Технічне переоснащення щитової тягової підстанції "Миронівка" Миронівського району Київської області | 5703.5 | 1 | 5703.5 | НЗІ-1/19 від 01.11.2016 | підрядний | 1962 |  | Південно-Західна
9.2.6 |  | Технічне переоснащення акумуляторної батареї і зарядного пристрою на тяговій підстанції Фастів | 1378.5 | 1 | 1378.5 | НЗІ-1/64 від 22.09.2017 | підрядний | 2000 |  | Південно-Західна
9.2.7 |  | Технічне переоснащення акумуляторної батареї і зарядного пристрою на тяговій підстанції Терещенська | 1293.65 | 1 | 1293.65 | НЗІ-1/65 від 22.09.2017 | підрядний | 2003 |  | Південно-Західна
9.2.8 |  | Технічне переоснащення акумуляторної батареї і зарядного пристрою на тяговій підстанції Мельня | 1358.31 | 1 | 1358.31 | НЗІ-1/66 від 22.09.2017 | підрядний | 2000 |  | Південно-Західна
9.2.9 |  | Реконструкція ВРП- 110 "Боярка" з перенесенням комерційного облік енергії енергії на МБН (110кВ) | 15435 | 0.64294 | 9923.7789 | НГ-НЗ-1-5/1016 від 08.10.2015 | підрядний | 1978 |  | Південно-Західна
9.3 |  | модернізація, усього |  |  | 66778
9.3.2 |  | Технічне переоснащення тягової підстанції Курдюмовка з заміною акумуляторної батареї | 1065.83 | 1 | 1065.83 | Проектна документація на експертизі | підрядний | 1963 |  | Донецька
9.3.3 |  | Технічне переоснащення тягової підстанції Кальчик з заміною високовольтних вводів 110кВ силових трансформаторів | 743.65 | 1 | 743.65 | Проектна документація на експертизі | підрядний | 1963 |  | Донецька
9.3.4 |  | Технічне переоснащення тягової підстанції Клепарів (заміна 4 розєднувачі 110 кВ, 2 масляних вимикачів 110 кВ на вакуумні, 6 ТС-110) | 2617.55 | 1 | 2617.55 | №51 04.09.2017 | підрядний | 1967 |  | львівська
9.3.5 |  | Технічне переоснащення тягових підстанцій Любінь Великий (заміна 6 розєднувачів 110 кВ, 3 масляний вимикач 110 кВ на вакуумні, 9 ТС-110) | 3936.77 | 1 | 3936.77 | №51 04.09.2017 | підрядний | 1967 |  | львівська
|  | Технічне переоснащення тягової підстанції Ясениця, (заміна 3 масляних вимикачів 110 кВ на вакуумні, 6 розєднувачів 110 кВ, 6 ТН-110) | 3549.28 | 1 | 3549.28 | №51 04.09.2017 | підрядний | 1967
9.3.6 |  | Технічне переоснащення тягової підстанції Перечин (Заміна акумуляторної батареї типу СК-12 на акумуляторну батарею типу 9OGI-470 або аналог) | 879.19 | 1 | 879.19 | №51 04.09.2017 | підрядний | 1968 |  | львівська
9.3.8 |  | Технічне переоснащення щита управління тягової підстанції Дубно | 4418.04 | 1 | 4418.04 | №51 04.09.2017 | підрядний | 1965 |  | львівська
9.3.9 |  | Модернізація тягової підстанції Рогозянка | 4025.36 | 1 | 4025.36 | №80 від 25.07.2017 | підрядний | 1973 |  | Південна
9.3.10 |  | Модернізація тягової підстанції Скрипаї | 3022.88 | 1 | 3022.88 | №80 від 25.07.2017 | підрядний | 1972 |  | Південна
9.3.11 |  | Модернізація тягової підстанції Миргороди | 3755.35 | 1 | 3755.35 | №80 від 25.07.2017 | підрядний | 1970 |  | Південна
9.3.12 |  | Модернізація тягової підстанції Власівка | 3061.83 | 1 | 3061.83 | №80 від 25.07.2017 | підрядний | 1987 |  | Південна
9.3.14 |  | Технічне переоснащення ВРУ 150 кВ, ВРУ-35 кВ та ЗРУ-10 кВ ТП Федорівка пусковий комплекс: ВРУ-35 кВ | 2098.87 | 1 | 2098.87 | Наказ №429 від 23.06.2017 | підрядний | 1969 |  | Придніпровська
9.3.15 |  | Технічне переоснащення ВРУ 150 кВ, ВРУ-35 кВ та ЗРУ-10 кВ ТП Федорівка пусковий комплекс:ЗРУ-10 кВ | 355.28 | 1 | 355.28 | Наказ №429 від 23.06.2017 | підрядний | 1969 |  | Придніпровська
9.3.16 |  | Технічне переоснащення ВРУ 150 кВ, ВРУ-35 кВ та ЗРУ-10 кВ ТП Федорівка пусковий комплекс: телемеханіка | 939.85 | 1 | 939.85 | Наказ №429 від 23.06.2017 | підрядний | 1969 |  | Придніпровська
9.3.17 |  | Технічне переоснащення ВРУ 150 кВ ТП Федорівка пусковий комплекс: будівельні роботи по ВРУ-150 кВ | 10129.38 | 1 | 10129.38 | Наказ №429 від 23.06.2017 | підрядний | 1969 |  | Придніпровська
9.3.18 |  | Технічне переоснащення ВРУ 110 кВ та ЗРУ-10 кВ ТП Слов'янка Дніпропетровська область с.Слов'янка, вул. Залізнична,8 | 19914.7 | 1 | 19914.7 | Проектна документація на експертизі | підрядний | 1968 |  | Придніпровська
9.3.19 |  | Технічне переоснащення акумуляторної батареї з підзарядним пристроєм ТП Мусіївка-154 (Заміна акумуляторної батареї типу СК-12 на акумуляторну батарею типу 9OGI-470 або аналог) | 2264.19 | 1 | 2264.19 | Наказ №Н-17/896 від 26.09.2017 | підрядний | 1982 |  | Придніпровська
10 |  | ПС з вищим класом напруги 35 кВ, усього |  |  | 15310.19
10.1 |  | будівництво, усього |  |  | 0
10.1.1
10.2 |  | реконструкція, усього |  |  | 0
10.2.1 | [9 empty] | Південно-Західна
10.3 |  | модернізація, усього |  |  | 15310.19
10.3.1 |  | Технічне переоснащення тягової підстанції Скнилів. Заміна масляних вимикачів типу МКП-35 кВ на вакуумні типу ВР-35НС з цифровим захистом (2 шт) та трансформаторами струму (4 шт.)) | 1109.38 | 1 | 1109.38 | №51 04.09.2017 | підрядний | 1971 |  | львівська
10.3.2 |  | Технічне переоснащення тягової підстанції Стрий (Заміна акумуляторної батареї типу СК-12 на акумуляторну батарею типу 9OGI-470 або аналог) | 885.05 | 1 | 885.05 | №51 04.09.2017 | підрядний | 1961 |  | львівська
10.3.3 |  | Технічне переоснащення тягової підстанції Дрогобич (заміна акумуляторної батареї типу СК-12 на акумуляторну батарею типу 9OGI-470 або аналог) | 880.12 | 1 | 880.12 | №51 04.09.2017 | підрядний | 1974 |  | львівська
10.3.4 |  | Технічне переоснащення тягової підстанцої Камянобрід (заміна акумуляторної батареї на АБ А412/32F10) | 177.56 | 1 | 177.56 | №51 04.09.2017 | підрядний | 1971 |  | львівська
10.3.5 |  | Технічне переоснащення ВРП-35 кВ 1 та 2 с.ш. ЦРП Знамянка ПС-35/10/6 кВ. Кіровоградська обл, м. Знамянка, вул. Радянська, 74 | 5044.79 | 1 | 5044.79 | Проектна документація на експертизі | підрядний | 1968 |  | одеська
10.3.7 |  | Модернізація тягової підстанції Новоселівка | 7213.29 | 1 | 7213.29 | №80 від 25.07.2017 | підрядний | 1960 |  | Південна
11 |  | ТП, РП-6 (10) кВ, усього |  |  | 9193.8521
11.1 |  | будівництво, усього |  |  | 0
11.1.1
11.2 |  | реконструкція, усього |  |  | 5083.44
11.2.3 |  | Реконструкція ТП-756 ст. Київ-Петрівка | 5083.44 | 1 | 5083.44 | НЗІ-1/62 від 21.09.2017 | підрядний | 1981 |  | Південно-Західна
11.3 |  | модернізація, усього |  |  | 4110.4121
11.3.3 |  | Модернізація ТП-11 ст. Кременчук (10 кВ) | 1560.49 | 0.9548 | 1489.9621 | №80 від 25.07.2017 | підрядний | 1968 |  | Південна
11.3.4 |  | Технічне переоснащення акумуляторної батареї з підзарядним пристроєм ТП -10 кВ Червоний Шахтар (Заміна акумуляторної батареї типу СК-12 на акумуляторну батарею типу 9OGI-470 або аналог) | 1368.94 | 1 | 1368.94 | Наказ №Н-17/890 від 26.09.2017 | підрядний | 1985 |  | придніпровська
11.3.5 |  | Технічне переоснащення акумуляторної батареї з підзарядним пристроєм ТП -6 кВ ЮГОК (Заміна акумуляторної батареї типу СК-12 на акумуляторну батарею типу 9OGI-470 або аналог) | 1251.51 | 1 | 1251.51 | Наказ №Н-17/895 від 25.09.2017 | підрядний | 1977 |  | придніпровська
12 |  | Інше |  |  | 16819.799
12.1 |  | проектні роботи |  |  | 16819.799
12.1.1 |  | Проектування: Технічне переоснащення РЗА 110,35,10кВ та схем управління силового обладнання тягової підстанції Cіверськ | 29.6 | 1 | 29.6 | стадія проектування | підрядний | 2015, 2016 |  | Донецька
12.1.2 |  | Проектування: Технічне переоснащення щитової тягової підстанції Cіверськ | 71.57 | 1 | 71.57 | стадія проектування | підрядний | 2015, 2016 |  | Донецька
12.1.9 |  | Проектування: Технічне переоснащення щита керування тягової підстанції Костянтинівка | 73.6 | 1 | 73.6 | стадія проектування | підрядний | 1960 |  | Донецька
12.1.21 |  | Проектування: Технічне переоснащення ВРП-110кВ, ЗРП-10кВ тягової підстанції Курдюмівка | 170 | 1 | 170 | стадія проектування | підрядний | 1963 |  | Донецька
12.1.22 |  | Проектування: Технічне переоснащення ЦРП-35кВ м. Лиман | 53.2 | 1 | 53.2 | стадія проектування | підрядний | 1963 |  | Донецька
12.1.23 |  | Проектування: Заміна трансформаторної підстанцій "Промивка стара" по станції Лиман на модульну | 108.8 | 1 | 108.8 | стадія проектування | підрядний | 1959 |  | Донецька
12.1.24 |  | Проектування: Винос обліку на межу балансової належності 110кВ по тяговій підстанції Кальчик | 43.61 | 1 | 43.61 | стадія проектування | підрядний | 1963 |  | Донецька
12.1.25 |  | Проектування: Технічне переоснащення тягової підстанції Карань з заміною акумуляторної батареї | 43.61 | 1 | 43.61 | стадія проектування | підрядний | 1974 |  | Донецька
12.1.26 |  | Проектування: Технічне переоснащення ВРП-110кВ тягової підстанції Очеретино | 170 | 1 | 170 | стадія проектування | підрядний | 1956 |  | Донецька
12.1.66 |  | технічне переоснащення с заміною АКБ разом с ЗПУ на підстанції Курилівка | 46.01 | 1 | 46.01 | стадія проектування | підрядний | 1961 |  | Південна
12.1.67 |  | технічне переоснащення с заміною АКБ разом с ЗПУ на підстанції Переддонбасівська | 44.64 | 1 | 44.64 | стадія проектування | підрядний | 1968 |  | Південна
12.1.68 |  | технічне переоснащення с заміною АКБ разом с ЗПУ на підстанції Зелений Колодязь | 45.139 | 1 | 45.139 | стадія проектування | підрядний | 1965 |  | Південна
12.1.69 |  | технічне переоснащення с заміною АКБ разом с ЗПУ на підстанції Бірки | 42.66 | 1 | 42.66 | стадія проектування | підрядний | 1970 |  | Південна
12.1.70 |  | технічне переоснащення с заміною АКБ разом с ЗПУ на підстанції Трійчате | 42.66 | 1 | 42.66 | стадія проектування | підрядний | 1968 |  | Південна
12.1.75 |  | технічне переоснащення ТП-7 м. Харків | 48.498 | 1 | 48.498 | стадія проектування | підрядний | 1991 |  | Південна
12.1.76 |  | технічне переоснащення ТП-11 ст. Полтава Півд. | 49.159 | 1 | 49.159 | стадія проектування | підрядний | 2008 |  | Південна
12.1.77 |  | технічне переоснащення ТП ст. Вовчанськ | 49.16 | 1 | 49.16 | стадія проектування | підрядний | 1967 |  | Південна
12.1.78 |  | технічне переоснащення ТП-3 ст. Лозова | 49.16 | 1 | 49.16 | стадія проектування | підрядний | 1974 |  | Південна
12.1.79 |  | технічне переоснащення ТП-439 ст. Харків Левада | 55.06 | 1 | 55.06 | стадія проектування | підрядний | 1980 |  | Південна
12.1.80 |  | технічне переоснащення ТП-9 ст. Кременчук | 60.61 | 1 | 60.61 | стадія проектування | підрядний | 2008 |  | Південна
12.1.81 |  | технічне переоснащення вторинних кіл управління підстанції Булацелівка | 202.06 | 1 | 202.06 | стадія проектування | підрядний | 1962 |  | Південна
12.1.83 |  | технічне переоснащення підстанції Бабариковська з встановленням пристрою АЧР | 43.86 | 1 | 43.86 | стадія проектування | підрядний | 1972 |  | Південна
12.1.84 |  | технічне переоснащення підстанції Букіне з встановленням пристрою АЧР | 43.86 | 1 | 43.86 | стадія проектування | підрядний | 1960 |  | Південна
12.1.86 |  | технічне переоснащення ОРУ-110 кВ підстанції Лозова з встановленням УРОВ-110 | 37.14 | 1 | 37.14 | стадія проектування | підрядний | 1962 |  | Південна
12.1.87 |  | Технічне переоснащення телемеханічного Власівського енергодиспетчерського кола | 982.67 | 1 | 982.67 | стадія проектування | підрядний | 1982 |  | Південна
12.1.88 |  | Технічне переоснащення телемеханічного Лозівського енергодиспетчерського кола | 2191.308 | 1 | 2191.308 | стадія проектування | підрядний | 1984 |  | Південна
12.1.91 |  | Проектні роботи: Реконструкція тягової підстанції Фастів | 998.942 | 1 | 998.942 | стадія проектування | підрядний | 1964 |  | Південно-Західна
12.1.92 |  | Проектні роботи: Реконструкція тягової підстанції Терещенська | 1779.953 | 1 | 1779.953 | стадія проектування | підрядний | 1974 |  | Південно-Західна
12.1.94 |  | Проектні роботи: Реконструкція тягової підстанції Чуднів-Волинський | 1737.92 | 1 | 1737.92 | стадія проектування | підрядний | 1967 |  | Південно-Західна
12.1.95 |  | Проектні роботи: Реконструкція тягової підстанції Хутір-Михайлівський | 1714.68 | 1 | 1714.68 | стадія проектування | підрядний | 1967 |  | Південно-Західна
12.1.96 |  | Проектні роботи: Реконструкція тягової підстанції Мельня | 1311.37 | 1 | 1311.37 | стадія проектування | підрядний | 1967 |  | Південно-Західна
12.1.97 |  | Проектні роботи: Реконструкція ПС Буча для збільшення потужності згідно плану перспективного розитку електричних мереж 2018-2022 | 565.2 | 1 | 565.2 | стадія проектування | підрядний | 1950 |  | Південно-Західна
12.1.98 |  | Проектні роботи: Реконструкція ПС Боярка для збільшення потужності згідно плану перспективного розитку електричних мереж 2018-2023 | 565.2 | 1 | 565.2 | стадія проектування | підрядний | 1967 |  | Південно-Західна
12.1.99 |  | Проектні роботи: Реконструкція ТП-15-10/0,4 кВ, ст. Фастів 2, вул. Галафєєва,47 м. Фастів, Київська обл. | 159.7 | 1 | 159.7 | стадія проектування | підрядний | 1975 |  | Південно-Західна
12.1.110 |  | Розроблення пректно-кошторисної документації по об'єкту: Технічне переоснащення ВРП 150 кВ тягової підстанції Батуринська, організація комерційного обліку електроенергії на МБН. | 211 | 1 | 211 | стадія проектування | підрядний | 1954 |  | Придніпровська
12.1.111 |  | Розроблення пректно-кошторисної документації по об'єкту: Технічне переоснащення ВРП 150 кВ тягової підстанції Синельнікове | 439.7 | 1 | 439.7 | стадія проектування | підрядний | 1959 |  | Придніпровська
12.1.112 |  | Розроблення пректно-кошторисної документації по об'єкту: Технічне переоснащення ВРП 150 кВ тягової підстанції Якімівка | 361.8 | 1 | 361.8 | стадія проектування | підрядний | 1971 |  | Придніпровська
12.1.113 |  | Розроблення пректно-кошторисної документації по об'єкту: Технічне переоснащення ВРП 150 кВ тягової підстанції Мінеральна | 339.2 | 1 | 339.2 | стадія проектування | підрядний | 1968 |  | Придніпровська
12.1.114 |  | Розроблення пректно-кошторисної документації по об'єкту: Технічне переоснащення ВРП 35 кВ та ЗРП 10 кВ тягової підстанції Варварівка | 278.45 | 1 | 278.45 | стадія проектування | підрядний | 1965 |  | Придніпровська
12.1.115 |  | Розроблення пректно-кошторисної документації по об'єкту: Технічне переоснащення ВРП 150 кВ тягової підстанції Утішна | 388.95 | 1 | 388.95 | стадія проектування | підрядний | 1982 |  | Придніпровська
12.1.116 |  | Розроблення проектно-кошторисної документації по об'єкту: «Технічне переоснащення ВРУ-150 кВ ПС-150/35/10 кВ «Сокологірна» | 374 | 1 | 374 | стадія проектування | підрядний | 1971 |  | Придніпровська
12.1.117 |  | Розроблення проектно-кошторисної документації по об'єкту: «Технічне переоснащення ВРУ-150 кВ ПС-150/35/10 кВ «Партизани» | 351.09 | 1 | 351.09 | стадія проектування | підрядний | 1970 |  | Придніпровська
12.1.118 |  | Розроблення проектно-кошторисної документації по об'єкту: «Технічне переоснащення ВРУ-35 кВ та ЗРУ-6 кВ ПС-35/6 кВ «Підстепне» | 235 | 1 | 235 | стадія проектування | підрядний | 1948 |  | Придніпровська
12.1.119 |  | Розроблення проектно-кошторисної документації по об'єкту: «Технічне переоснащення ВРУ-35 кВ та ЗРУ-6 кВ ПС-35/6 кВ «Нижньодніпровськ-Вузол» | 210 | 1 | 210 | стадія проектування | підрядний | 1958 |  | Придніпровська
Усього |  |  |  |  | 172072.5957
* За наявності проектної документації вказати дату і номер документа про її затвердження.
У разі відсутності проектної документації вказати дату, до якої планується виготовлення цієї документації.

## 5.2 Зниження понаднорматива
5.2. Заходи зі зниження нетехнічних витрат електричної енергії (ПАТ "Укрзалізниця") | [13 empty] | 5.2. Заходи зі зниження нетехнічних витрат електричної енергії (РФ "Донецька залізниця") | [12 empty] | 5.2. Заходи зі зниження нетехнічних витрат електричної енергії (РФ "Львівська залізниця") | [12 empty] | 5.2. Заходи зі зниження нетехнічних витрат електричної енергії РФ "Одеська залізниця" | [12 empty] | 5.2. Заходи зі зниження нетехнічних витрат електричної енергії (РФ "Південна залізниця") | [12 empty] | 5.2. Заходи зі зниження нетехнічних витрат електричної енергії (РФ "Південно-Західна залізниця") | [12 empty] | 5.2. Заходи зі зниження нетехнічних витрат електричної енергії (РФ "Придніпровська залізниця") | [12 empty] | 5.2. Заходи зі зниження нетехнічних витрат електричної енергії філії "Енергозбут"
№ з/п | Складові цільової програми |  | Усього на роки 2018 - 2022 |  | у т.ч. по роках: | [8 empty] | № з/п | Складові цільової програми |  | Усього на роки 2018 - 2022 |  | у т.ч. по роках: | [7 empty] | № з/п | Складові цільової програми |  | Усього на роки 2018 - 2022 |  | у т.ч. по роках: | [7 empty] | № з/п | Складові цільової програми |  | Усього на роки 2018 - 2022 |  | у т.ч. по роках: | [7 empty] | № з/п | Складові цільової програми |  | Усього на роки 2018 - 2022 |  | у т.ч. по роках: | [7 empty] | № з/п | Складові цільової програми |  | Усього на роки 2018 - 2022 |  | у т.ч. по роках: | [7 empty] | № з/п | Складові цільової програми |  | Усього на роки 2018 - 2022 |  | у т.ч. по роках: | [7 empty] | № з/п | Складові цільової програми |  | Усього на роки 2018 - 2022 |  | у т.ч. по роках:
[5 empty] | 2018 |  |  |  | 2019 | 2020 | 2021 | 2022 | проверка | [5 empty] | 2018 |  |  |  | 2019 | 2020 | 2021 | 2022 | [5 empty] | 2018 |  |  |  | 2019 | 2020 | 2021 | 2022 | [5 empty] | 2018 |  |  |  | 2019 | 2020 | 2021 | 2022 | [5 empty] | 2018 |  |  |  | 2019 | 2020 | 2021 | 2022 | [5 empty] | 2018 |  |  |  | 2019 | 2020 | 2021 | 2022 | [5 empty] | 2018 |  |  |  | 2019 | 2020 | 2021 | 2022 | [5 empty] | 2018 |  |  |  | 2019 | 2020 | 2021 | 2022
|  |  | тис. грн | % | усього на рік |  | економічний ефект (зниження ТВЕ) |  | тис. грн | тис. грн | тис. грн | тис. грн |  |  |  |  | тис. грн | % | усього на рік |  | економічний ефект (зниження ТВЕ) |  | тис. грн | тис. грн | тис. грн | тис. грн |  |  |  | тис. грн | % | усього на рік |  | економічний ефект (зниження ТВЕ) |  | тис. грн | тис. грн | тис. грн | тис. грн |  |  |  | тис. грн | % | усього на рік |  | економічний ефект (зниження ТВЕ) |  | тис. грн | тис. грн | тис. грн | тис. грн |  |  |  | тис. грн | % | усього на рік |  | економічний ефект (зниження ТВЕ) |  | тис. грн | тис. грн | тис. грн | тис. грн |  |  |  | тис. грн | % | усього на рік |  | економічний ефект (зниження ТВЕ) |  | тис. грн | тис. грн | тис. грн | тис. грн |  |  |  | тис. грн | % | усього на рік |  | економічний ефект (зниження ТВЕ) |  | тис. грн | тис. грн | тис. грн | тис. грн |  |  |  | тис. грн | % | усього на рік |  | економічний ефект (зниження ТВЕ) |  | тис. грн | тис. грн | тис. грн | тис. грн
[5 empty] | тис. грн | % | млн кВт·год | % | [10 empty] | тис. грн | % | млн кВт·год | % | [9 empty] | тис. грн | % | млн кВт·год | % | [9 empty] | тис. грн | % | млн кВт·год | % | [9 empty] | тис. грн | % | млн кВт·год | % | [9 empty] | тис. грн | % | млн кВт·год | % | [9 empty] | тис. грн | % | млн кВт·год | % | [9 empty] | тис. грн | % | млн кВт·год | %
1 | 2 |  | 3 | 4 | 5 | 6 | 7 | 8 | 9 | 10 | 11 | 12 |  | 1 | 2 |  | 3 | 4 | 5 | 6 | 7 | 8 | 9 | 10 | 11 | 12 | 1 | 2 |  | 3 | 4 | 5 | 6 | 7 | 8 | 9 | 10 | 11 | 12 | 1 | 2 |  | 3 | 4 | 5 | 6 | 7 | 8 | 9 | 10 | 11 | 12 | 1 | 2 |  | 3 | 4 | 5 | 6 | 7 | 8 | 9 | 10 | 11 | 12 | 1 | 2 |  | 3 | 4 | 5 | 6 | 7 | 8 | 9 | 10 | 11 | 12 | 1 | 2 |  | 3 | 4 | 5 | 6 | 7 | 8 | 9 | 10 | 11 | 12 | 1 | 2 |  | 3 | 4 | 5 | 6 | 7 | 8 | 9 | 10 | 11 | 12
1 | Покращення обліку електричної енергії, у т.ч.: |  | 234277.0997 | 100% | 40239.1259 | 100% |  |  | 41809.5277 | 45990.4804 | 50589.5285 | 55648.4372 | 1 | 1 | Покращення обліку електричної енергії, у т.ч.: |  | 0 | 0% | 0 | 0% |  |  | 0 | 0 | 0 | 0 | 1 | Покращення обліку електричної енергії, у т.ч.: |  | 0 | 0% | 0 | 0% |  |  | 0 | 0 | 0 | 0 | 1 | Покращення обліку електричної енергії, у т.ч.: |  | 0 | 0% | 0 | 0% |  |  | 0 | 0 | 0 | 0 | 1 | Покращення обліку електричної енергії, у т.ч.: |  | 0 | 0% | 0 | 0% |  |  | 0 | 0 | 0 | 0 | 1 | Покращення обліку електричної енергії, у т.ч.: |  | 0 | 0% | 0 | 0% |  |  | 0 | 0 | 0 | 0 | 1 | Покращення обліку електричної енергії, у т.ч.: |  | 0 | 0% | 0 | 0% |  |  | 0 | 0 | 0 | 0 | 1 | Покращення обліку електричної енергії, у т.ч.: |  | 0 | 0% | 0 | 0% |  |  | 0 | 0 | 0 | 0
1.1 | впровадження комерційного обліку електричної енергії |  | 20791.1317 | 8.875% | 3405.535 | 8.463% |  |  | 3746.0885 | 4120.6974 | 4532.7671 | 4986.0438 | 1 | 1.1 | впровадження комерційного обліку електричної енергії |  | 3: 0; 4: 0%; % 6: 0%; % 1: 1.1; % 2: впровадження комерційного обліку електричної енергії |  | 0 | 0% |  | 0% | [6 empty] | 1.1 | впровадження комерційного обліку електричної енергії |  | 0 | 0% |  | 0% | [6 empty] | 1.1 | впровадження комерційного обліку електричної енергії |  | 0 | 0% |  | 0% | [6 empty] | 1.1 | впровадження комерційного обліку електричної енергії |  | 0 | 0% |  | 0% | [6 empty] | 1.1 | впровадження комерційного обліку електричної енергії |  | 0 | 0% |  | 0% | [6 empty] | 1.1 | впровадження комерційного обліку електричної енергії |  | 0 | 0% |  | 0%
1.2 | впровадження обліку електричної енергії на межі структурних підрозділів (районів електричних мереж, філій) |  | 119698.9212 | 51.09% | 20369.87 | 50.62% |  |  | 21402.52 | 23542.772 | 25897.0492 | 28486.71 | 1 | 1.2 | впровадження обліку електричної енергії на межі структурних підрозділів (районів електричних мереж, філій) |  | 3: 0; 4: 0%; % 6: 0%; % 1: 1.2; % 2: впровадження обліку електричної енергії на межі структурних підрозділів (районів електричних мереж, філій) |  | 0 | 0% |  | 0% | [6 empty] | 1.2 | впровадження обліку електричної енергії на межі структурних підрозділів (районів електричних мереж, філій) |  | 0 | 0% |  | 0% | [6 empty] | 1.2 | впровадження обліку електричної енергії на межі структурних підрозділів (районів електричних мереж, філій) |  | 0 | 0% |  | 0% | [6 empty] | 1.2 | впровадження обліку електричної енергії на межі структурних підрозділів (районів електричних мереж, філій) |  | 0 | 0% |  | 0% | [6 empty] | 1.2 | впровадження обліку електричної енергії на межі структурних підрозділів (районів електричних мереж, філій) |  | 0 | 0% |  | 0% | [6 empty] | 1.2 | впровадження обліку електричної енергії на межі структурних підрозділів (районів електричних мереж, філій) |  | 0 | 0% |  | 0%
1.3 | заміна вимірювальних трансформаторів | ТС 0,4 кВ | 8153.6968 | 3.48% | 1335.555 | 3.319% |  |  | 1469.1105 | 1616.0215 | 1777.6237 | 1955.3861 | 1 | 1.3 | заміна вимірювальних трансформаторів | ТС 0,4 кВ | 3: 0; 4: 0%; % 6: 0%; % 1: 1.3; % 2: заміна вимірювальних трансформаторів | ТС 0,4 кВ | 0 | 0% |  | 0% | [6 empty] | 1.3 | заміна вимірювальних трансформаторів | ТС 0,4 кВ | 0 | 0% |  | 0% | [6 empty] | 1.3 | заміна вимірювальних трансформаторів | ТС 0,4 кВ | 0 | 0% |  | 0% | [6 empty] | 1.3 | заміна вимірювальних трансформаторів | ТС 0,4 кВ | 0 | 0% |  | 0% | [6 empty] | 1.3 | заміна вимірювальних трансформаторів | ТС 0,4 кВ | 0 | 0% |  | 0% | [6 empty] | 1.3 | заміна вимірювальних трансформаторів | ТС 0,4 кВ | 0 | 0% |  | 0%
|  | ТС, ТН 6(10)-150 кВ | 15161.558 | 6.472% | 2483.425 | 6.172% |  |  | 2731.7675 | 3004.9443 | 3305.4387 | 3635.9825 | 1 |  |  | ТС, ТН 6(10)-150 кВ | 3: 0; 4: 0%; % 6: 0% | ТС, ТН 6(10)-150 кВ | 0 | 0% |  | 0% | [8 empty] | ТС, ТН 6(10)-150 кВ | 0 | 0% |  | 0% | [8 empty] | ТС, ТН 6(10)-150 кВ | 0 | 0% |  | 0% | [8 empty] | ТС, ТН 6(10)-150 кВ | 0 | 0% |  | 0% | [8 empty] | ТС, ТН 6(10)-150 кВ | 0 | 0% |  | 0% | [8 empty] | ТС, ТН 6(10)-150 кВ | 0 | 0% |  | 0%
1.4 | впровадження обліку споживання електричної енергії населенням, у т.ч.: |  | 61017.751 | 26.05% | 10754.7409 | 26.73% |  |  | 10830.2112 | 11913.2323 | 13104.5555 | 14415.0111 | 1 | 1.4 | впровадження обліку споживання електричної енергії населенням, у т.ч.: |  | 0 | 0% | 0 | 0% |  |  | 0 | 0 | 0 | 0 | 1.4 | впровадження обліку споживання електричної енергії населенням, у т.ч.: |  | 0 | 0% | 0 | 0% |  |  | 0 | 0 | 0 | 0 | 1.4 | впровадження обліку споживання електричної енергії населенням, у т.ч.: |  | 0 | 0% | 0 | 0% |  |  | 0 | 0 | 0 | 0 | 1.4 | впровадження обліку споживання електричної енергії населенням, у т.ч.: |  | 0 | 0% | 0 | 0% |  |  | 0 | 0 | 0 | 0 | 1.4 | впровадження обліку споживання електричної енергії населенням, у т.ч.: |  | 0 | 0% | 0 | 0% |  |  | 0 | 0 | 0 | 0 | 1.4 | впровадження обліку споживання електричної енергії населенням, у т.ч.: |  | 0 | 0% | 0 | 0% |  |  | 0 | 0 | 0 | 0 | 1.4 | впровадження обліку споживання електричної енергії населенням, у т.ч.: |  | 0 | 0% | 0 | 0% |  |  | 0 | 0 | 0 | 0
| сільським |  | 26504.7987 | 43.44% | 4341.4192 | 40.37% |  |  | 4775.5612 | 5253.1173 | 5778.429 | 6356.2719 | 1 |  | сільським |  | 3: 0; 4: 0%; % 6: 0%; % 2: сільським |  | 0 | 0% |  | 0% | [7 empty] | сільським |  | 0 | 0% |  | 0% | [7 empty] | сільським |  | 0 | 0% |  | 0% | [7 empty] | сільським |  | 0 | 0% |  | 0% | [7 empty] | сільським |  | 0 | 0% |  | 0% | [7 empty] | сільським |  | 0 | 0% |  | 0%
| міським |  | 34512.9523 | 56.56% | 6413.3217 | 59.63% |  |  | 6054.65 | 6660.115 | 7326.1265 | 8058.7392 | 1 |  | міським |  | 3: 0; 4: 0%; % 6: 0%; % 2: міським |  | 0 | 0% |  | 0% | [7 empty] | міським |  | 0 | 0% |  | 0% | [7 empty] | міським |  | 0 | 0% |  | 0% | [7 empty] | міським |  | 0 | 0% |  | 0% | [7 empty] | міським |  | 0 | 0% |  | 0% | [7 empty] | міським |  | 0 | 0% |  | 0%
1.5 | придбання стендів повірки, зразкових лічильників, повірочних лабораторій |  | 9454.041 | 4.035% | 1890 | 4.697% |  |  | 1629.83 | 1792.813 | 1972.0943 | 2169.3037 | 1 | 1.5 | придбання стендів повірки, зразкових лічильників, повірочних лабораторій |  | 3: 0; 4: 0%; % 6: 0%; % 1: 1.5; % 2: придбання стендів повірки, зразкових лічильників, повірочних лабораторій |  | 0 | 0% |  | 0% | [6 empty] | 1.5 | придбання стендів повірки, зразкових лічильників, повірочних лабораторій |  | 0 | 0% |  | 0% | [6 empty] | 1.5 | придбання стендів повірки, зразкових лічильників, повірочних лабораторій |  | 0 | 0% |  | 0% | [6 empty] | 1.5 | придбання стендів повірки, зразкових лічильників, повірочних лабораторій |  | 0 | 0% |  | 0% | [6 empty] | 1.5 | придбання стендів повірки, зразкових лічильників, повірочних лабораторій |  | 0 | 0% |  | 0% | [6 empty] | 1.5 | придбання стендів повірки, зразкових лічильників, повірочних лабораторій |  | 0 | 0% |  | 0%
2 | Інше |  | 0 | 0% | 0 | 0% |  |  | 0 | 0 | 0 | 0 | 1 | 2 | Інше |  | 3: 0; 4: 0%; % 6: 0%; % 1: 2; % 2: Інше |  | 0 | 0% |  | 0% | [6 empty] | 2 | Інше |  | 0 | 0% |  | 0% | [6 empty] | 2 | Інше |  | 0 | 0% |  | 0% | [6 empty] | 2 | Інше |  | 0 | 0% |  | 0% | [6 empty] | 2 | Інше |  | 0 | 0% |  | 0% | [6 empty] | 2 | Інше |  | 0 | 0% |  | 0%
Усього |  |  | 234277.0997 | 1 | 40239.1259 | 1 |  |  | 41809.5277 | 45990.4804 | 50589.5285 | 55648.4372 | 1 | Усього |  |  | 0 | 0 | 0 | 0 |  |  | 0 | 0 | 0 | 0 | Усього |  |  | 0 | 0 | 0 | 0 |  |  | 0 | 0 | 0 | 0 | Усього |  |  | 0 | 0 | 0 | 0 |  |  | 0 | 0 | 0 | 0 | Усього |  |  | 0 | 0 | 0 | 0 |  |  | 0 | 0 | 0 | 0 | Усього |  |  | 0 | 0 | 0 | 0 |  |  | 0 | 0 | 0 | 0 | Усього |  |  | 0 | 0 | 0 | 0 |  |  | 0 | 0 | 0 | 0 | Усього |  |  | 0 | 0 | 0 | 0 |  |  | 0 | 0 | 0 | 0
| перевірка |  | 1 | [13 empty] | 3: 0 |  | 0 | [12 empty] | 0 | [12 empty] | 0 | [12 empty] | 0 | [12 empty] | 0

## 5.3 АСДТК
5.3. Впровадження та розвиток АСДТК (ПАТ "Укрзалізниця")
№ з/п | Складові цільової програми | Усього на роки 2018-2022 |  | У т.ч. по роках:
|  |  |  | 2018 |  | 2019 | 2020 | 2021 | 2022 | перевірка
|  | тис. грн. (без ПДВ) | % | усього на рік |  | тис. грн. (без ПДВ) | тис. грн. (без ПДВ) | тис. грн. (без ПДВ) | тис. грн. (без ПДВ)
|  |  |  | тис. грн. (без ПДВ) | %
1 | 2 | 3 | 4 | 5 | 6 | 7 | 8 | 9 | 10
1 | Придбання та впровадження засобів диспетчерсько-технологічного керування замість морально і фізично зношених та для розширення наявних, у т.ч.: | 72722.8702 | 100% | 12295.64 | 100% | 13525.204 | 14877.7244 | 15621.6106 | 16402.6912 | 1
1.1 | Система керування й отримання даних | 0 | 0% | 0 | 0% | 0 | 0 | 0 | 0 | 1
1.2 | Телемеханіка підстанцій | 72722.8702 | 100% | 12295.64 | 100% | 13525.204 | 14877.7244 | 15621.6106 | 16402.6912 | 1
1.3 | Архіватори мови | 0 | 0% | 0 | 0% | 0 | 0 | 0 | 0 | 1
1.4 | Цифрові реєстратори подій | 0 | 0% | 0 | 0% | 0 | 0 | 0 | 0 | 1
2 | Інше | 0 | 0% | 0 | 0% | 0 | 0 | 0 | 0 | 1
Усього |  | 72722.8702 | 100% | 12295.64 | 100% | 13525.204 | 14877.7244 | 15621.6106 | 16402.6912 | 1
| перевірка | 1

## 5.3.1
5.3.1. Етапи впровадження проекту АСДТК ліцензіата ПАТ "Укрзалізниця"
№ з/п | Назва складової частини проекта | Період реалізації складової частини проекту | Вартість реалізації складової частини проекту відповідно до проектної документації, тис. грн (без ПДВ) | Фактичне фінансування реалізації складової частини проекту станом на дату початку базового періоду, тис. грн (без ПДВ) | Фінансування реалізації складової частини проекту, передбачене інвестиційною програмою на базовий період, тис. грн (без ПДВ) | Фінансування, передбачене на реалізацію складової частини проекту інвестиційною програмою на прогнозний період, тис. грн (без ПДВ) | Сума коштів, необхідна для завершення реалізації складової частини проекту з розбивкою по роках, тис. грн (без ПДВ) | Примітка
1 | 2 | 3 | 4 | 5 | 6 | 7 | 8 | 9
1 | - | - | 0 | 0 | 0 | 0 | 0
Усього |  |  | 0 | 0 | 0 | 0 | 0
Керівник ліцензіата |  |  |  | _________________ |  | Р.Р.Черніцький
(або особа, яка виконує його обов'язки) |  |  |  | (підпис) |  | (прізвище, ім'я, по батькові)
" " 20__ року |  |  |  | М. П.
Керівник ліцензіата |  |  |  | _________________ |  | В.Ф.Максимчук
(або особа, яка виконує його обов'язки) |  |  |  | (підпис) |  | (прізвище, ім'я, по батькові)
" " 20__ року |  |  |  | М. П.

## 5.4 Інформаційні технології
5.4. Впровадження та розвиток інформаційних технологій (ПАТ "Укрзалізниця")
№ з/п | Складові цільової програми | Усього на роки 2018-2022 |  | У т.ч. по роках:
|  |  |  | 2018 |  | 2019 | 2020 | 2021 | 2022 | перевірка
|  | тис. грн. (без ПДВ) | % | усього на рік |  | тис. грн. (без ПДВ) | тис. грн. (без ПДВ) | тис. грн. (без ПДВ) | тис. грн. (без ПДВ)
|  |  |  | тис. грн. (без ПДВ) | %
1 | 2 | 3 | 4 | 5 | 6 | 7 | 8 | 9 | 10
1 | Закупівля нових та модернізація наявних апаратних засобів інформатизації, у т.ч.: | 10487.9213 | 80.42% | 2391.373 | 85.15% | 1878.495 | 1972.4198 | 2071.0407 | 2174.5928 | 1
1.1 | закупівля та модернізація робочих станцій | 7352.1255 | 70.1% | 1823.873 | 76.27% | 1282.62 | 1346.751 | 1414.0885 | 1484.793 | 1
1.2 | закупівля та модернізація серверів | 1750.52 | 16.69% | 316.8 | 13.25% | 332.64 | 349.272 | 366.7356 | 385.0724 | 1
1.3 | закупівля та модернізація активного обладнання комп'ютерних мереж | 0 | 0% | 0 | 0% | 0 | 0 | 0 | 0 | 1
1.4 | побудова та модернізація структурованих кабельних мереж | 0 | 0% | 0 | 0% | 0 | 0 | 0 | 0 | 1
1.5 | інші засоби інформатизації | 1385.2758 | 13.21% | 250.7 | 10.48% | 263.235 | 276.3967 | 290.2166 | 304.7274 | 1
2 | Закупівля системного програмного забезпечення, у т.ч.: | 0 | 0% | 0 | 0% | 0 | 0 | 0 | 0 | 1
2.1 | для робочих станцій | 0 | 0% | 0 | 0% | 0 | 0 | 0 | 0 | 1
2.2 | для серверів | 0 | 0% | 0 | 0% | 0 | 0 | 0 | 0 | 1
2.3 | інше | 0 | 0% | 0 | 0% | 0 | 0 | 0 | 0 | 1
3 | Закупівля та модернізація прикладного програмного забезпечення, у т.ч.: | 7.0471 | 0.05404% | 0 | 0% | 1.6632 | 1.6798 | 1.7638 | 1.9402 | 1
3.1 | офісного | 0 | 0% | 0 | 0% | 0 | 0 | 0 | 0 | 1
3.2 | захисту інформації | 7.0471 | 100% | 0 | 0% | 1.6632 | 1.6798 | 1.7638 | 1.9402 | 1
3.3 | геоінформаційних систем | 0 | 0% | 0 | 0% | 0 | 0 | 0 | 0 | 1
3.4 | систем електронного документообігу | 0 | 0% | 0 | 0% | 0 | 0 | 0 | 0 | 1
3.5 | білінгових систем | 0 | 0% | 0 | 0% | 0 | 0 | 0 | 0 | 1
3.6 | систем керування взаємовідносинами зі споживачами | 0 | 0% | 0 | 0% | 0 | 0 | 0 | 0 | 1
3.7 | інформаційних систем управління виробництвом | 0 | 0% | 0 | 0% | 0 | 0 | 0 | 0 | 1
3.8 | інше | 0 | 0% | 0 | 0% | 0 | 0 | 0 | 0 | 1
4 | Впровадження та модернізація контакт-центрів | 0 | 0% | 0 | 0% | 0 | 0 | 0 | 0 | 1
5 | Інше | 2546.4372 | 19.53% | 417.1 | 14.85% | 458.81 | 504.691 | 555.1601 | 610.6761 | 1
Усього |  | 13041.4055 | 1 | 2808.473 | 1 | 2338.9682 | 2478.7906 | 2627.9647 | 2787.2091 | 1
| перевірка | 1

## 5.5 Зв'язок
5.5. Впровадження та розвиток систем зв'язку (ПАТ "Укрзалізниця)
№ з/п | Складові цільової програми | Усього на роки 2018-2022 |  | У т.ч. по роках:
|  |  |  | 2018 |  |  | 2019 | 2020 | 2021 | 2022
|  | тис. грн. (без ПДВ) | % | усього на рік |  | економічний ефект (окупність у роках) | тис. грн. (без ПДВ) | тис. грн. (без ПДВ) | тис. грн. (без ПДВ) | тис. грн. (без ПДВ)
|  |  |  | тис. грн. (без ПДВ) | %
1 | 2 | 3 | 4 | 5 | 6 | 7 | 8 | 9 | 10 | 11
1 | Системи зв'язку, у т.ч.: | 0 | 0 | 0 | 0 | 0 | 0 | 0 | 0 | 0
1.1 | впровадження корпоративного зв'язку ліцензіата | 0 | 0% | 0 | 0% | 0 | 0 | 0 | 0 | 0
1.2 | цифрові автоматичні телефонні станції (АТС) | 0 | 0% | 0 | 0% | 0 | 0 | 0 | 0 | 0
1.3 | модернізація наявних видів зв'язку (радіо, високочастотні, радіорелейні тощо) | 0 | 0% | 0 | 0% | 0 | 0 | 0 | 0 | 0
1.4 | резервне електроживлення засобів зв'язку | 0 | 0% | 0 | 0% | 0 | 0 | 0 | 0 | 0
2 | Придбання обладнання, що не вимагає монтажу | 0 | 0% | 0 | 0% | 0 | 0 | 0 | 0 | 0
3 | Інше | 0 | 0% | 0 | 0% | 0 | 0 | 0 | 0 | 0
Усього |  | 0 | 0 | 0 | 0 | 0 | 0 | 0 | 0 | 0

## 5.5.1
5.5.1. Етапи впровадження системи зв'язку
№ з/п | Назва складової частини проекта | Період реалізації складової частини проекту | Вартість реалізації складової частини проекту відповідно до проектної документації, тис. грн (без ПДВ) | Фактичне фінансування реалізації складової частини проекту станом на дату початку базового періоду, тис. грн (без ПДВ) | Фінансування реалізації складової частини проекту, передбачене інвестиційною програмою на базовий період, тис. грн (без ПДВ) | Фінансування, передбачене на реалізацію складової частини проекту інвестиційною програмою на прогнозний період, тис. грн (без ПДВ) | Сума коштів, необхідна для завершення реалізації складової частини проекту з розбивкою по роках, тис. грн (без ПДВ) | Примітка
1 | 2 | 3 | 4 | 5 | 6 | 7 | 8 | 9
1 | Упровадження та розвиток магістральних ліній зв'язку, у тому числі: |  | 0 | 0 | 0 | 0 | 0
2 | Упровадження та розвиток ліній зв'язку "останньої милі", у тому числі: |  | 0 | 0 | 0 | 0 | 0
3 | Установлення та заміна каналоутворювального та комутаційного обладнання (зокрема АТС), у тому числі: |  | 0 | 0 | 0 | 0 | 0
4 | Упровадження та розвиток локальних обчислювальних мереж (зокрема СКС), у тому числі: |  | 0 | 0 | 0 | 0 | 0
Усього
Керівник ліцензіата |  |  |  | _________________ |  | Р.Р.Черніцький
(або особа, яка виконує його обов'язки) |  |  |  | (підпис) |  | (прізвище, ім'я, по батькові)
" " 20__ року |  |  |  | М. П.
Керівник ліцензіата |  |  |  | _________________ |  | В.Ф.Максимчук
(або особа, яка виконує його обов'язки) |  |  |  | (підпис) |  | (прізвище, ім'я, по батькові)
" " 20__ року |  |  |  | М. П.

## 5.6 Транспорт
5.6. Модернізація та закупівля колісної техніки
регіональна філія/філія | № з/п | Складові цільової програми | Усього на роки 2018-2022 |  | У т.ч. по роках:
[5 empty] | 2018 |  |  | 2019 | 2020 | 2021 | 2022 | перевірка
|  |  | тис. грн. (без ПДВ) | % | усього на рік |  | економічний ефект (окупність у роках) | тис. грн. (без ПДВ) | тис. грн. (без ПДВ) | тис. грн. (без ПДВ) | тис. грн. (без ПДВ)
[5 empty] | тис. грн. (без ПДВ) | %
| 1 | 2 | 3 | 4 | 5 | 6 | 7 | 8 | 9 | 10 | 11
"Донецька залізниця" | 1 | Автогідропідіймач ВС-22-03 на базі автомобіля МАЗ (або аналог) | 5085.1 | 24.39% | 2542.55 | 72.13% | - | 2542.55 | 0 | 0 | 0 | 1
| 2 | Трактор з навесним обладнанням БАР | 0 | 0% | 0 | 0% | - | 0 | 0 | 0 | 0 | 1
| 3 | Кран автомобільний | 6429.72 | 30.84% | 0 | 0% | - | 0 | 3179.72 | 3250 | 0
| 4 | Бригадний автомобіль | 1854 | 8.891% | 0 | 0% | - | 0 | 927 | 927 | 0
| 5 | Електротехнічна лабораторія | 1701 | 8.158% | 0 | 0% | - | 0 | 0 | 0 | 1701 | 1
| Усього |  | 15069.82 | 72.27% | 2542.55 | 72.13% | ─ | 2542.55 | 4106.72 | 4177 | 1701 | 1
"Південна залізниця" | 1 | Бурильно-кранова машина на базі трактора | 0 | 0% | 0 | 0% | - | 0 | 0 | 0 | 0
| 2 | Автогідропідіймач | 0 | 0% | 0 | 0% | - | 0 | 0 | 0 | 0
| 3 | Автомобіль бортовий КРАЗ | 0 | 0% | 0 | 0% | - | 0 | 0 | 0 | 0
| 4 | Пичеп для перевезення опор ПРЛ 0512 (R-17,5) (або аналог) | 1732.54 | 8.309% | 617.49 | 17.52% | - | 568.83 | 0 | 340.39 | 205.83 | 1
| Усього |  | 1732.54 | 8.309% | 617.49 | 17.52% | ─ | 568.83 | 0 | 340.39 | 205.83 | 1
"Південно-Західна залізниця" | 1 | автогідропідйомник з підйомним обладнанням 18 м | 2047.5 | 9.819% | 0 | 0% | - | 0 | 0 | 0 | 2047.5 | 1
| 2 | Автомобільний кран КС-45729А-С-02 | 0 | 0% | 0 | 0% | - | 0 | 0 | 0 | 0 | 1
| Усього |  | 2047.5 | 9.819% | 0 | 0% | ─ | 0 | 0 | 0 | 2047.5 | 1
"Енергозбут" | 1 | автомобіль марки Renault DOKKER (або аналог) з дизельним двигуном | 2001.6 | 9.599% | 364.8 | 10.35% | - | 622 | 0 | 0 | 1014.8 | 1
| Усього |  | 2001.6 | 9.599% | 364.8 | 10.35% | ─ | 622 | 0 | 0 | 1014.8 | 1
Всього по ПАТ "Укрзалізниця" |  |  | 20851.46 | 100% | 3524.84 | 100% | ─ | 3733.38 | 4106.72 | 4517.39 | 4969.13 | 1
|  | перевірка | 1

## 5.7 Інше
5.7. Інше
філія | № з/п | Складові цільової програми | Усього на роки 2018-2022 |  | У т.ч. по роках:
[5 empty] | 2018 |  |  | 2019 | 2020 | 2021 | 2022 | проверка
|  |  | тис. грн. (без ПДВ) | % | усього на рік |  | економічний ефект (окупність у роках) | тис. грн. (без ПДВ) | тис. грн. (без ПДВ) | тис. грн. (без ПДВ) | тис. грн. (без ПДВ)
[5 empty] | тис. грн. (без ПДВ) | %
| 1 | 2 | 3 | 4 | 5 | 6 | 7 | 8 | 9 | 10 | 11
"Донецька залізниця" |  | Кущоріз Husqvarna 545RX (або аналог) | 495.4171 | 12.91% | 81.15 | 12.92% | - | 89.265 | 98.1915 | 108.0106 | 118.8 | 1
|  | Бензопила Husqvarna 550 XP (або аналог) | 523.8176 | 13.66% | 85.8 | 13.66% | - | 94.38 | 103.818 | 114.1998 | 125.6198 | 1
| Усього |  | 1019.2347 | 26.57% | 166.95 | 26.57% | ─ | 183.645 | 202.0095 | 222.2105 | 244.4198 | 1
"Львівська залізниця" |  | Комплекс ИСКРА-3М або аналог для визначення місця пошкодження кабелів | 175.3638 | 4.572% | 52.98 | 8.432% | - | 58.278 | 64.1058 | 0 | 0 | 1
|  | Бензопила типу STIHL MS 193 T (або аналог) | 211.84 | 5.522% | 64 | 10.19% | - | 70.4 | 77.44 | 0 | 0 | 1
| Усього |  | 387.2038 | 10.09% | 116.98 | 18.62% | ─ | 128.678 | 141.5458 | 0 | 0 | 1
"Одесбка залізниця" |  | Бензопила | 300 | 7.821% | 0 | 0% | - | 0 | 0 | 120 | 180 | 1
|  | цифровий осцилограф | 250 | 6.517% | 0 | 0% | - | 0 | 0 | 100 | 150 | 1
| Усього |  | 550 |  | 0 |  |  | 0 | 0 | 220 | 330 | 1
"Південно-Західна залізниця" |  | Бензопили STIHL MS-440 (або аналог) | 862.3533 | 22.48% | 150.3 | 23.92% | - | 157.815 | 185.365 | 194.6333 | 174.24 | 1
|  | Кущорізи STIHL FS- 450 (або аналог) | 699.0145 | 18.22% | 146.7 | 23.35% | - | 171.255 | 181.59 | 199.4695 | 0 | 1
|  | Висоторіз STIHL HT 101 (або аналог) | 318.21 | 8.295% | 47.4 | 7.544% | - | 49.77 | 49.77 | 0 | 171.27 | 1
| Усього |  | 1879.5777 | 49% | 344.4 | 54.81% |  | 378.84 | 416.725 | 394.1028 | 345.51 | 1
|  |  | 0 | 0% |  | 0% | - |  |  |  |  | 1
|  |  | 0 | 0% |  | 0% | - |  |  |  |  | 1
|  |  | 0 | 0% |  | 0% | - |  |  |  |  | 1
|  |  | 0 | 0% |  | 0% | - |  |  |  |  | 1
|  |  | 0 | 0% |  | 0% | - |  |  |  |  | 1
|  |  | 0 | 0% |  | 0% | - |  |  |  |  | 1
|  |  | 0 | 0% |  | 0% | - |  |  |  |  | 1
| Усього |  | 0 | 0% | 0 | 0% | ─ | 0 | 0 | 0 | 0 | 1
|  |  | 0 | 0% |  | 0% | - |  |  |  |  | 1
|  |  | 0 | 0% |  | 0% | - |  |  |  |  | 1
|  |  | 0 | 0% |  | 0% | - |  |  |  |  | 1
|  |  | 0 | 0% |  | 0% | - |  |  |  |  | 1
|  |  | 0 | 0% |  | 0% | - |  |  |  |  | 1
|  |  | 0 | 0% |  | 0% | - |  |  |  |  | 1
|  |  | 0 | 0% |  | 0% | - |  |  |  |  | 1
| Усього |  | 0 | 0% | 0 | 0% | ─ | 0 | 0 | 0 | 0 | 1
Усього по ПАТ "Укрзалізниця" |  |  | 3836.0163 | 100% | 628.33 | 100% | ─ | 691.163 | 760.2803 | 836.3132 | 919.9298 | 1
|  | проверка | 1

## 6.проведення закупівлі сокращ
6. Етапи виконання заходів інвестиційної програми на 2018 рік
регіональна філія/філія | № з/п | Найменування заходів інвестиційної програми | Одиниця виміру | Вартість одиниці продукції, тис. грн (без ПДВ) | Усього |  | У тому числі по видах діяльності |  |  |  | У тому числі по кварталах | [7 empty] | Джерело фінан-сування | Найменування відповідної державної програми | № сторінки поясню-вальної записки | № сторінки обґрунто-вувальних матеріалів | Примітка | область | проаерка
[5 empty] | кіль-кість | тис. грн без ПДВ | передача електричної енергії |  | постачання електричної енергії |  | І квартал |  | ІІ квартал |  | ІІІ квартал |  | IV квартал
[7 empty] | кількість | тис. грн без ПДВ | кількість | тис. грн без ПДВ | кіль-кість | тис. грн без ПДВ | кіль-кість | тис. грн без ПДВ | кіль-кість | тис. грн без ПДВ | кіль-кість | тис. грн без ПДВ
| 1 | 2 | 3 | 4 | 5=7+9 | 6=8+10 | 7 | 8 | 9 | 10 | 11 | 12 | 13 | 14 | 15 | 16 | 17 | 18 | 19 | 20 | 21 | 22 | 23
1. Будівництво, модернізація та реконструкція електричних мереж та обладнання
1.1. Реконструкція ПЛ-6(10) кВ | [24 empty] | 0
"Львівська залізниця" | 1.1.1. | Реконструкція ЛЕП-10кВ Ворохта-Лазещина | км | 467.824 | 5.2 | 2432.6848 | 7: 5.2; 8: 2432.6848; 17: 5.2; 18: 2432.6848; 19: амортизація; 21: 214-217; 22: 1-5 | Івано-Франківська
| 1.1.2. | Реконструкція ЛЕП-10кВ Ковель - Маневичі | км | 898.85 | 6.41 | 5761.6285 | 7: 6.41; 8: 5761.6285; 17: 6.41; 18: 5761.6285; 19: амортизація; 21: 214-217; 22: 4-5, 6-10 | Волинська | 0
| 1.1.3. | Реконструкція ЛЕП-10 кВ Сарни-Рафалівка | км | 396.62 | 17.4 | 6901.188 | 7: 17.4; 8: 6901.188; 17: 17.4; 18: 6901.188; 19: амортизація; 21: 214-217; 22: 4-5, 11 - 14 | Рівненська
| Разом по РФ "Львівська залізниця" |  |  |  |  | 15095.5013 | 8: 15095.5013; 12: 0; 14: 0; 16: 0; 18: 15095.5013 |  | 0
Всього реконструкція ПЛ-6(10) кВ | [5 empty] | 15095.5013 | 8: 15095.5013; 12: 0; 14: 0; 16: 0; 18: 15095.5013 |  | 0
1.2. Реконструкція ПЛ-0,4 кВ | [24 empty] | 0
"Донецька залізниця" | 1.2.1 | Технічне переоснащення повітряної лінії ПЛ-0,4кВ фідера "Житло" ст. Шевченко | км | 135.88 | 1 | 135.88 | 7: 1; 8: 135.88; 17: 1; 18: 135.88; 19: невикористані кошти; 21: 217-218; 22: 15-19 | Донецька | 0
| Разом по РФ "Донецька залізниця" |  |  |  |  | 135.88 | 8: 135.88; 12: 0; 14: 0; 16: 0; 18: 135.88 |  | 0
Всього реконструкція ПЛ-0,4 кВ кВ | [5 empty] | 135.88 | 8: 135.88; 12: 0; 14: 0; 16: 0; 18: 135.88 |  | 0
1.3. Реконструкція ПС з вищим класом напруги 110 (150 кВ) | [24 empty] | 0
"Донецька залізниця" | 1.3.1 | Реконструкція розподільчих пристроїв 35,110кВ тягової підстанції Сіверськ | об | 30157 | 0.28275 | 8527.0124 | 7: 0.28275; 8: 8527.0124; 15: 0.28275; 16: 8527.0124; 19: амортизація; 21: 219-221; 22: 20-34 | Донецька | 0
| Разом по РФ "Донецька залізниця" |  |  |  |  | 8527.0124 | 8: 8527.0124; 12: 0; 14: 0; 16: 8527.0124; 18: 0 |  | 0
"Південна залізниця" | 1.3.2 | Реконструкція тягової підстанції ЕЧЕ-4 "Трійчате" | об | 3869.88 | 1 | 3869.88 | 7: 1; 8: 3869.88; 11: 1; 12: 3869.88; 19: амортизація; 21: 221-222; 22: 35-36, 37-47 | Харківська | 0
| 1.3.3 | Технічне переоснащення підстанції ЕЧЕ-4 "Трійчате" | об | 5601.25 | 1 | 5601.25 | 7: 1; 8: 5601.25; 15: 1; 16: 5601.25; 19: амортизація; 21: 222; 22: 35-36, 48-51 | Харківська | 0
| Разом по РФ "Південна залізниця" |  |  |  |  | 9471.13 | 8: 9471.13; 12: 3869.88; 14: 0; 16: 5601.25; 18: 0 |  | 0
"Південно-Західна" | 1.3.4 | Реконструкція ПС "Тетерів" 110/27,5/10 кВ Південно-Західної залізниці для забезпечення електропостачання ст. Тетерів та Коростенського напрямку Південно-Західної залізниці | об | 11083.492 | 1 | 11083.492 | 7: 1; 8: 11083.492; 13: 1; 14: 11083.492; 19: амортизація; 21: 223-227; 22: 52-53, 54-60 | Київська | 0 | 1
в тому числі
|  | обладнання і матеріали | об |  |  | 9411.944 | 14: 9411.944 |  | 0
|  | вимикач вакуумний типу ВР-35НСМ-20/1600 У1 | об | 300 | 1 | 300 | 7: 1; 8: 300; 13: 1; 14: 300 |  | 0
|  | роз'єднувач РГ1а-35/1000 | об | 60.45 | 1 | 60.45 | 7: 1; 8: 60.45; 13: 1; 14: 60.45 |  | 0
|  | трансформатор струму 35 кВ | об | 35 | 1 | 35 | 7: 1; 8: 35; 13: 1; 14: 35 |  | 0
|  | мікропроцесорний пристрій МРЗС-05-01(61) резервного захисту вводів 27,5 кВ, 10 кВ | об | 20 | 6 | 120 | 7: 6; 8: 120; 13: 6; 14: 120 |  | 0
|  | Мікропроцесорний пристрій резервного захисту 110 кВ ПМ РЗА "Діамант" типу Т030 | шт | 147.14 | 2 | 294.28 | 7: 2; 8: 294.28; 13: 2; 14: 294.28 |  | 0
|  | Мікропроцесорний пристрій основного захисту трансформатора ПМ РЗА "Діамант" типу (Т010) | шт | 203.524 | 2 | 407.048 | 7: 2; 8: 407.048; 13: 2; 14: 407.048 |  | 0
|  | Мікропроцесорний пристрій основного захисту ПЛ-110кВ ПМ РЗА "Діамант" типу L010 | шт | 252.253 | 5 | 1261.265 | 7: 5; 8: 1261.265; 13: 5; 14: 1261.265 |  | 0
|  | Мікропроцесорний пристрій резервного захисту ПЛ-110кВ ПМ РЗА "Діамант" типу L014 | шт | 198.199 | 5 | 990.995 | 7: 5; 8: 990.995; 13: 5; 14: 990.995 |  | 0
|  | Мікропроцесорний пристрій резервного захисту ШЗВ-110кВ ПМ РЗА "Діамант" типу L014 | шт | 198.199 | 1 | 198.199 | 7: 1; 8: 198.199; 13: 1; 14: 198.199 |  | 0
|  | Мікропроцесорний пристрій резервного захисту ОВ-110кВ ПМ РЗА "Діамант" типу L013 | шт | 257.91 | 1 | 257.91 | 7: 1; 8: 257.91; 13: 1; 14: 257.91 |  | 0
|  | Мікропроцесорний пристрій диференційного захисту шин 110кВ ПМ РЗА "Діамант" типу SH01 | шт | 239.022 | 2 | 478.044 | 7: 2; 8: 478.044; 13: 2; 14: 478.044 |  | 0
|  | Панель 6 управління лінії 110 кВ | шт | 126.9 | 1 | 126.9 | 7: 1; 8: 126.9; 13: 1; 14: 126.9 |  | 0
|  | Панель 5 управління трансформатора 110 кВ | шт | 117.8 | 1 | 117.8 | 7: 1; 8: 117.8; 13: 1; 14: 117.8 |  | 0
|  | Панель 4 управління шинних апаратів | шт | 117.8 | 1 | 117.8 | 7: 1; 8: 117.8; 13: 1; 14: 117.8 |  | 0
|  | Панель 3 управління фідерів 27,5 кВ | шт | 98.9 | 1 | 98.9 | 7: 1; 8: 98.9; 13: 1; 14: 98.9 |  | 0
|  | Панель 7 управління ліній 10 кВ І с.ш. ( без вартості мікропроцесорних пристроїв) | шт | 114.503 | 1 | 114.503 | 7: 1; 8: 114.503; 13: 1; 14: 114.503 |  | 0
|  | Панель 8 управління ліній 10 кВ ІІ с.ш. ( без вартості мікропроцесорних пристроїв) | шт | 131.303 | 1 | 131.303 | 7: 1; 8: 131.303; 13: 1; 14: 131.303 |  | 0
|  | Панель 9 захисту фідерів к/м 27,5 кВ ( без вартості мікропроцесорних пристроїв) | шт | 108.548 | 1 | 108.548 | 7: 1; 8: 108.548; 13: 1; 14: 108.548 |  | 0
|  | Панель 10 захисту фідерів к/м 27,5 кВ ( без вартості мікропроцесорних пристроїв) | шт | 108.548 | 1 | 108.548 | 7: 1; 8: 108.548; 13: 1; 14: 108.548 |  | 0
|  | Панель 11 ДЗШ-110 кВ ( без вартості мікропроцесорних пристроїв) | шт | 109.148 | 1 | 109.148 | 7: 1; 8: 109.148; 13: 1; 14: 109.148 |  | 0
|  | Панель 13,14,15,19,20 захисту ПЛ-110 кВ ( без вартості мікропроцесорних пристроїв) | шт | 111.938 | 5 | 559.69 | 7: 5; 8: 559.69; 13: 5; 14: 559.69 |  | 0
|  | Панель 16,18 захисту Т1,Т2 ( без вартості мікропроцесорних пристроїв) | шт | 145.238 | 2 | 290.476 | 7: 2; 8: 290.476; 13: 2; 14: 290.476 |  | 0
|  | Панель 17 регулювання Т1 та Т2, живлення оперативного блокування ( без вартості мікропроцесорних пристроїв) | шт | 139.928 | 1 | 139.928 | 7: 1; 8: 139.928; 13: 1; 14: 139.928 |  | 0
|  | Панель 21 захисту ОВ та ШЗВ-110 кВ ( без вартості мікропроцесорних пристроїв) | шт | 98.858 | 1 | 98.858 | 7: 1; 8: 98.858; 13: 1; 14: 98.858 |  | 0
|  | Панель 22 РПР-110 кВ ( без вартості мікропроцесорних пристроїв) | шт | 129.128 | 1 | 129.128 | 7: 1; 8: 129.128; 13: 1; 14: 129.128 |  | 0
|  | Панель 23 ТН-110 кВ та 27,5 кВ, обліку ( без вартості мікропроцесорних пристроїв) | шт | 112.748 | 1 | 112.748 | 7: 1; 8: 112.748; 13: 1; 14: 112.748 |  | 0
|  | Панель 33, 34 обліку ( без вартості мікропроцесорних пристроїв) | шт | 73.973 | 2 | 147.946 | 7: 2; 8: 147.946; 13: 2; 14: 147.946 |  | 0
|  | Панель 35 АЧР 110 та 10кВ ( без вартості мікропроцесорних пристроїв) | шт | 137.558 | 1 | 137.558 | 7: 1; 8: 137.558; 13: 1; 14: 137.558 |  | 0
|  | Панель 36,37,38 АСУ ( без вартості мікропроцесорних пристроїв) | шт | 73.973 | 3 | 221.919 | 7: 3; 8: 221.919; 13: 3; 14: 221.919 |  | 0
|  | Лічильник електроенергії багатофункціональний трифазний триелементний, 5А,100В, кл. 0,2 S типу SL761А071 | шт | 12.32 | 16 | 197.12 | 7: 16; 8: 197.12; 13: 16; 14: 197.12 |  | 0
|  | Щит оперативного струму в к-т (3 шт + 2шт. - ШПКЭ 9801-3972 УХЛ4) | шт | 750.11 | 1 | 750.11 | 7: 1; 8: 750.11; 13: 1; 14: 750.11 |  | 0
|  | Кабелі різних перерізів | об | 922.982 | 1 | 922.982 | 7: 1; 8: 922.982; 13: 1; 14: 922.982 |  | 0
|  | Інше обладнання та матеріали |  | 258.22 | 1 | 266.84 | 7: 1; 8: 266.84; 13: 1; 14: 266.84 |  | 0
|  | будівельно-монтажні роботи |  | 2102.809 | 1 | 1306.55 | 7: 1; 8: 1306.55; 13: 1; 14: 1306.55 |  | 0
|  | інші витрати | об | 364.998 | 1 | 364.998 | 7: 1; 8: 364.998; 13: 1; 14: 364.998 |  | 0
| 1.3.5 | Технічне переоснащення щитової тягової підстанції "Миронівка" Миронівського району Київської області | об | 5703.5 | 1 | 5703.5 | 7: 1; 8: 5703.5; 11: 1; 12: 5703.5; 19: реактив; 21: 227-228; 22: 52-53, 61-66 | Київська | 0
| 1.3.6 | Технічне переоснащення акумуляторної батареї і зарядного пристрою на тяговій підстанції Фастів | об | 1378.5 | 1 | 1378.5 | 7: 1; 8: 1378.5; 11: 1; 12: 1378.5; 19: реактив; 21: 228-232; 22: 52-53, 67-71 | Київська | 0
| 1.3.7 | Технічне переоснащення акумуляторної батареї і зарядного пристрою на тяговій підстанції Терещенська | об | 1293.65 | 1 | 1293.65 | 7: 1; 8: 1293.65; 13: 1; 14: 1293.65; 19: реактив; 21: 232-234; 22: 52-53, 72-77 | Сумська | 0
| 1.3.8 | Технічне переоснащення акумуляторної батареї і зарядного пристрою на тяговій підстанції Мельня | об | 1358.31 | 1 | 1358.31 | 7: 1; 8: 1358.31; 17: 1; 18: 1358.31; 19: реактив; 21: 234-236; 22: 52-53, 78-83 | Сумська | 0
| 1.3.9 | Реконструкція ВРП- 110 "Боярка" з перенесенням комерційного облік енергії енергії на МБН (110кВ) | об | 15435 | 0.64294 | 9923.7789 | 7: 0.64294; 8: 9923.7789; 11: 0.64294; 12: 9923.7789; 19: реактив; 21: 236-238; 22: 52-53, 84--90 | Київська | 0
| Разом по РФ "Південно-Західна залізниця" |  |  |  |  | 30741.2309 | 8: 30741.2309; 12: 17005.7789; 14: 12377.142; 16: 0; 18: 1358.31 |  | 0
Всього реконструкція ПС з вищим класом напруги 110 (150 кВ) | [5 empty] | 48739.3733 | 8: 48739.3733; 12: 20875.6589; 14: 12377.142; 16: 14128.2624; 18: 1358.31 |  | 0
1.4 Модернізація ПС з вищим класом напруги 110 (150 кВ) | [24 empty] | 0
"Донецька залізниця" | 1.4.1 | Технічне переоснащення тягової підстанції Курдюмовка з заміною акумуляторної батареї | об | 1065.83 | 1 | 1065.83 | 7: 1; 8: 1065.83; 15: 1; 16: 1065.83; 19: реактив; 21: 238-240; 22: 91-96 | Донецька | 0
| 1.4.2 | Технічне переоснащення тягової підстанції Кальчик з заміною високовольтних вводів 110кВ силових трансформаторів | об | 743.65 | 1 | 743.65 | 7: 1; 8: 743.65; 17: 1; 18: 743.65; 19: реактив; 21: 240-241; 22: 97-102 | Донецька | 0
| Разом по РФ "Донецька залізниця" |  |  |  |  | 1809.48 | 8: 1809.48; 12: 0; 14: 0; 16: 1065.83; 18: 743.65 |  | 0
"Львівська залізниця" | 1.4.3 | Технічне переоснащення тягової підстанції Клепарів (заміна 4 розєднувачі 110 кВ, 2 масляних вимикачів 110 кВ на вакуумні, 6 ТС-110) | об | 2617.55 | 1 | 2617.55 | 7: 1; 8: 2617.55; 15: 1; 16: 2617.55; 19: амортизація; 21: 241-242; 22: 48-51, 103-107 | Львівська, м.Львів | 0
| 1.4.4 | Технічне переоснащення тягових підстанцій Любінь Великий (заміна 6 розєднувачів 110 кВ, 3 масляний вимикач 110 кВ на вакуумні, 9 ТС-110) | об | 3936.77 | 1 | 3936.77 | 7: 1; 8: 3936.77; 15: 1; 16: 3936.77; 19: амортизація; 21: 241-242; 22: 48-51, 108-111 | Львівська, м.Львів | 0
| 1.4.5 | Технічне переоснащення тягової підстанції Ясениця, (заміна 3 масляних вимикачів 110 кВ на вакуумні, 6 розєднувачів 110 кВ, 6 ТН-110) | об | 3549.28 | 1 | 3549.28 | 7: 1; 8: 3549.28; 17: 1; 18: 3549.28; 19: амортизація; 21: 241-242; 22: 48-51, 112-115 | Львівська, м.Львів | 0
| 1.4.6 | Технічне переоснащення тягової підстанції Перечин (Заміна акумуляторної батареї типу СК-12 на акумуляторну батарею типу 9OGI-470 або аналог) | об | 879.19 | 1 | 879.19 | 7: 1; 8: 879.19; 15: 1; 16: 879.19; 19: амортизація; 21: 242; 22: 48-51, 116-121 | Закарпатська | 0
| 1.4.7 | Технічне переоснащення щита управління тягової підстанції Дубно | об | 4418.04 | 1 | 4418.04 | 7: 1; 8: 4418.04; 15: 1; 16: 4418.04; 19: амортизація; 21: 242-243; 22: 48-51,,122-127 | Рівненська | 0
| Разом по РФ "Львівська залізниця" |  |  |  |  | 15400.83 | 8: 15400.83; 12: 0; 14: 0; 16: 11851.55; 18: 3549.28 |  | 0
"Південна залізниця" | 1.4.8 | Модернізація тягової підстанції Рогозянка | об. | 4025.36 | 1 | 4025.36 | 7: 1; 8: 4025.36; 11: 1; 12: 4025.36; 19: амортизація; 21: 243-245; 22: 48-51, 128-133 | Харківська | 0
| 1.4.9 | Модернізація тягової підстанції Скрипаї | об. | 3022.88 | 1 | 3022.88 | 7: 1; 8: 3022.88; 13: 1; 14: 3022.88; 19: амортизація; 21: 245-246; 22: 48-51, 134-137 | Харківська | 0
| 1.4.10 | Модернізація тягової підстанції Миргороди | об. | 3755.35 | 1 | 3755.35 | 7: 1; 8: 3755.35; 13: 1; 14: 3755.35; 19: амортизація; 21: 246-247; 22: 48-51, 138-141 | Харківська | 0
| 1.4.11 | Модернізація тягової підстанції Власівка | об. | 3061.83 | 1 | 3061.83 | 7: 1; 8: 3061.83; 13: 1; 14: 3061.83; 19: амортизація; 21: 247; 22: 48-51, 142-145 | Харківська | 0
| Разом по РФ "Південна залізниця" |  |  |  |  | 13865.42 | 8: 13865.42; 12: 4025.36; 14: 9840.06; 16: 0; 18: 0 |  | 0
"Придніпровська залізниця" | 1.4.12 | Технічне переоснащення ВРУ 150 кВ, ВРУ-35 кВ та ЗРУ-10 кВ ТП Федорівка пусковий комплекс: ВРУ-35 кВ | об | 2098.87 | 1 | 2098.87 | 7: 1; 8: 2098.87; 15: 1; 16: 2098.87; 19: реактив; 21: 247-253; 22: 146-171 | Запорізька | 0
| 1.4.13 | Технічне переоснащення ВРУ 150 кВ, ВРУ-35 кВ та ЗРУ-10 кВ ТП Федорівка пусковий комплекс:ЗРУ-10 кВ | об | 355.28 | 1 | 355.28 | 7: 1; 8: 355.28; 15: 1; 16: 355.28; 19: реактив; 21: 247-253; 22: 146-171 | Запорізька | 0
| 1.4.14 | Технічне переоснащення ВРУ 150 кВ, ВРУ-35 кВ та ЗРУ-10 кВ ТП Федорівка пусковий комплекс: телемеханіка | об | 939.85 | 1 | 939.85 | 7: 1; 8: 939.85; 15: 1; 16: 939.85; 19: реактив; 21: 247-253; 22: 146-171 | Запорізька | 0
| 1.4.15 | Технічне переоснащення ВРУ 150 кВ ТП Федорівка пусковий комплекс: будівельні роботи по ВРУ-150 кВ | об | 10129.38 | 1 | 10129.38 | 7: 1; 8: 10129.38; 17: 1; 18: 10129.38; 19: амортизація; 21: 247-253; 22: 146-171
| 1.4.16 | Технічне переоснащення ВРУ 110 кВ та ЗРУ-10 кВ ТП Слов'янка Дніпропетровська область с.Слов'янка, вул. Залізнична,8 | об | 19914.7 | 1 | 19914.7 | 7: 1; 8: 19914.7; 15: 1; 16: 19914.7; 19: амортизація; 21: 253-259; 22: 172-195 | Дніпропетровська | 0
|  | в тому числі | [22 empty] | 0
|  | обладнання та матеріали |  |  |  | 15991.5564 | [18 empty] | 15991.5564
|  | Комутаційний модуль КЕ для комірки ЛП- 270 на напругу 10 кВ, на номінальний струм 1000А, номінальний струм відключення 12,5 кА, з вакуумним вимикачем ВВ/ТЕL-10-12, 5/1000 У2 | шт. | 102.6995 | 3 | 308.0984 | 7: 3; 8: 308.0984; 15: 3; 16: 308.0984 |  | 0
|  | Вимикач елегазовий триполюсний типу LTB 145 D1/B фірми АВВ, ном напруга 110 кВ, ном. роб. струм 3150А , ном. струм відкл. 40 кА, в компл. з пружинним приводом ВLК 222, шафою управління, та несучими металевими стояками та з балонами елегазу азоту та іншими складовими | шт. | 850 | 1 | 850 | 7: 1; 8: 850; 15: 1; 16: 850 |  | 0
|  | ШУАЗ-01 №1. Шафа управління, автоматики й захисту 4х фідерів 10кВ | шт. | 242.827 | 1 | 242.827 | 7: 1; 8: 242.827; 15: 1; 16: 242.827 |  | 0
|  | ШУАЗ-03. Шафа керування, автоматики й захисту власних потреб постійного струму | шт. | 141.51 | 1 | 141.51 | 7: 1; 8: 141.51; 15: 1; 16: 141.51 |  | 0
|  | ШУАЗ-04. Шафа керування, автоматики й захисту власних потреб змінного струму. | шт. | 155.925 | 1 | 155.925 | 7: 1; 8: 155.925; 15: 1; 16: 155.925 |  | 0
|  | ШУАЗ-04.1. Шафа керування, автоматики й захисту власних потреб змінного струму. | шт. | 135.69 | 1 | 135.69 | 7: 1; 8: 135.69; 15: 1; 16: 135.69 |  | 0
|  | ШУАЗ-04.2. Шафа керування, автоматики й захисту вентиляції | шт. | 178.904 | 1 | 178.904 | 7: 1; 8: 178.904; 15: 1; 16: 178.904 |  | 0
|  | ШУАЗ-09. Шафа керування, автоматики й захисту ОПС, ТСН | шт. | 211.226 | 1 | 211.226 | 7: 1; 8: 211.226; 15: 1; 16: 211.226 |  | 0
|  | ШУАЗ-12 №1. Шафа керування, автоматики й захисту трансформатора | шт. | 317.532 | 1 | 317.532 | 7: 1; 8: 317.532; 15: 1; 16: 317.532 |  | 0
|  | ШУАЗ-12 №2. Шафа керування, автоматики й захисту трансформатора | шт. | 317.532 | 1 | 317.532 | 7: 1; 8: 317.532; 15: 1; 16: 317.532 |  | 0
|  | ШУАЗ-13. Шафа керування, автоматики й захисту фідерів СЦБ | шт. | 227.177 | 1 | 227.177 | 7: 1; 8: 227.177; 15: 1; 16: 227.177 |  | 0
|  | ШУАЗ-15. Шафа керування й автоматики ТН-110, 6 роз'єднувачів | шт. | 88 | 1 | 88 | 7: 1; 8: 88; 15: 1; 16: 88 |  | 0
|  | ШУАЗ-11 №1. Шафа керування, автоматики й захисту ТН-10, СВ-10кВ, 2х фідерів 10кВ | шт. | 211.226 | 1 | 211.226 | 7: 1; 8: 211.226; 15: 1; 16: 211.226 |  | 0
|  | Шафа керування й автоматики ТН-110, розміри 2200х800х600 мм2 | шт. | 88 | 1 | 88 | 7: 1; 8: 88; 15: 1; 16: 88 |  | 0
|  | Шафа обліку, розміри 2200х800х600 мм2 | шт. | 88 | 1 | 88 | 7: 1; 8: 88; 15: 1; 16: 88 |  | 0
|  | ШУАЗ-14№1. Шафа керування автоматики та захисту СВ-110, ВЛ-110 | шт. | 600 | 1 | 600 | 7: 1; 8: 600; 15: 1; 16: 600 |  | 0
|  | ШУАЗ-14№2. Шафа керування, автоматики й захисту ВЛ-110 | шт. | 600 | 1 | 600 | 7: 1; 8: 600; 15: 1; 16: 600 |  | 0
|  | Блок трансформаторiв струму 110 кВ типу Б110Б-71/К-У1 в комплекті з трансформатором струму ТФЗМ 123 II-IV УХЛ1 з класом вимірювання обмоток 0, 5/10Р/10Р/10Р та з оцинкованою металевою конструкцією, шафою типу ЯЗЗ-2 | шт. | 479.1 | 2 | 958.2 | 7: 2; 8: 958.2; 15: 2; 16: 958.2 |  | 0
|  | Блок трансформаторiв струму 110 кВ типу Б110Б-71/К-У1 в комплекті з трансформатором струму ТФЗМ 123 II-IV УХЛ1 з класом вимірювання обмоток 0, 2s/10Р/10Р з розділом навантаження по обмоткам та з оцинкованою металевою конструкцією, шафою типу ЯЗЗ-2 | шт. | 479.1 | 2 | 958.2 | 7: 2; 8: 958.2; 15: 2; 16: 958.2 |  | 0
|  | Блок трансформаторiв струму 110 кВ типу Б110Б-71/К-У1 в комплекті з трансформатором струму ТФЗМ 123 II-IV УХЛ1 з класом вимірювання обмоток 0, 2s/10Р/10Р з розділом навантаження по обмоткам та з оцинкованою металевою конструкцією, шафою типу ЯЗЗ-2 | шт. | 479.1 | 2 | 958.2 | 7: 2; 8: 958.2; 15: 2; 16: 958.2 |  | 0
|  | Блок трансформаторiв напруги 110 кВ типу Б110Б-74/К-У1 в комплекті з чотириобмотковими антирезонансними трансформаторами напруги НКФА 123 ІІ УХЛ3 в к-ті з оцинкованою металоконструкцією під трансформатори напруги,навісною шафою типу ЯЗЗ-2 | шт. | 518.2 | 2 | 1036.4 | 7: 2; 8: 1036.4; 15: 2; 16: 1036.4 |  | 0
|  | Блок роз'єднувачів 110 кВ типу Б110Б-20-У1 з роз'єднувачем РДЗ 2-110/1000 УХЛ1 в комплекті з моторним приводои і виносним блоком управління та оцинкованою металоконструкцією | шт. | 200 | 4 | 800 | 7: 4; 8: 800; 15: 4; 16: 800 |  | 0
|  | Блок роз'єднувачів 110 кВ типу Б110Б-20-У1 з роз'єднувачем РДЗ 2-110/1000 УХЛ1 в комплекті з моторним приводои і виносним блоком управління та оцинкованою металоконструкцією | шт. | 200 | 2 | 400 | 7: 2; 8: 400; 15: 2; 16: 400 |  | 0
|  | Блок роз'єднувачів 110 кВ типу Б110Б-20-У1 з роз'єднувачем РДЗ 1а-110/1000 УХЛ1 в комплекті з моторним приводои і виносним блоком управління та оцинкованою металоконструкцією | шт. | 206.22 | 6 | 1237.32 | 7: 6; 8: 1237.32; 15: 6; 16: 1237.32 |  | 0
|  | Блок обмежувача перенапруги 110 кВ типу Б110Б-63-У1 з обмежувачами перенапруги типу ОПНп-110/83/10/500 УХЛ1 в комплекті з ізолюючими основами та лічильниками спрацювань ОПН, вимірюванням струмів витоку, металевою оцинкованою металоконструкцією | шт. | 467.65 | 2 | 935.3 | 7: 2; 8: 935.3; 15: 2; 16: 935.3 |  | 0
|  | Блок обмежувача перенапруги 110 кВ типу Б110Б-63-У1 з обмежувачами перенапруги типу ОПНп-110/83/10/500 УХЛ1 в комплекті з ізолюючими основами та лічильниками спрацювань ОПН, вимірюванням струмів витоку, металевою оцинкованою металоконструкцією | шт. | 467.65 | 2 | 935.3 | 7: 2; 8: 935.3; 15: 2; 16: 935.3 |  | 0
|  | Кабелі різних перерізів | об | 831.613 | 1 | 831.613 | 7: 1; 8: 831.613; 15: 1; 16: 831.613 |  | 0
|  | Інше обладнання та матеріали | об | 2179.376 | 1 | 2179.376 | 7: 1; 8: 2179.376; 15: 1; 16: 2179.376 |  | 0
|  | будівельно-монтажні роботи | об | 3588.33 | 1 | 3588.33 | 7: 1; 8: 3588.33; 15: 1; 16: 3588.33 |  | 0
|  | інші витрати | об | 465.1136 | 1 | 465.1136 | 7: 1; 8: 465.1136; 15: 1; 16: 465.1136 |  | 0
| 1.4.17 | Технічне переоснащення акумуляторної батареї з підзарядним пристроєм ТП Мусіївка-154 (Заміна акумуляторної батареї типу СК-12 на акумуляторну батарею типу 9OGI-470 або аналог) | об | 2264.19 | 1 | 2264.19 | 7: 1; 8: 2264.19; 17: 1; 18: 2264.19; 21: 259-260; 22: 201-208 | Дніпропетровська | 0
| Разом по РФ "Придніпровська залізниця" |  |  |  |  | 35702.27 | 8: 35702.27; 12: 0; 14: 0; 16: 23308.7; 18: 12393.57 |  | 0
Всього Модернізація ПС з вищим класом напруги 110 (150 кВ) | [5 empty] | 66778 | 8: 66778; 12: 4025.36; 14: 9840.06; 16: 36226.08; 18: 16686.5 |  | 0
1.5.Модернізація ПС з вищим класом напруги 35 кВ | [24 empty] | 0
"Львівська залізниця" | 1.5.1 | Технічне переоснащення тягової підстанції Скнилів. Заміна масляних вимикачів типу МКП-35 кВ на вакуумні типу ВР-35НС з цифровим захистом (2 шт) та трансформаторами струму (4 шт.)) | об | 1109.38 | 1 | 1109.38 | 7: 1; 8: 1109.38; 13: 1; 14: 1109.38; 19: реактив; 21: 260; 22: 48-51, 209-214 | Львівська, м.Львів | 0
| 1.5.2 | Технічне переоснащення тягової підстанції Стрий (Заміна акумуляторної батареї типу СК-12 на акумуляторну батарею типу 9OGI-470 або аналог) | об | 885.05 | 1 | 885.05 | 7: 1; 8: 885.05; 11: 1; 12: 885.05; 19: реактив; 21: 260-261; 22: 48-51, 215-219 | Львівська | 0
| 1.5.3 | Технічне переоснащення тягової підстанції Дрогобич (заміна акумуляторної батареї типу СК-12 на акумуляторну батарею типу 9OGI-470 або аналог) | об | 880.12 | 1 | 880.12 | 7: 1; 8: 880.12; 11: 1; 12: 880.12; 19: реактив; 21: 260-261; 22: 48-51, 220-224 | Львівська | 0
| 1.5.4 | Технічне переоснащення тягової підстанцої Камянобрід (заміна акумуляторної батареї на АБ А412/32F10) | об | 177.56 | 1 | 177.56 | 7: 1; 8: 177.56; 11: 1; 12: 177.56; 19: реактив; 21: 260-261; 22: 225-229 | Львівська | 0
| Разом по РФ "Львівська залізниця" |  |  |  |  | 3052.11 | 8: 3052.11; 12: 1942.73; 14: 1109.38; 16: 0; 18: 0 |  | 0
"Одеська залізниця" | 1.5.5 | Технічне переоснащення ВРП-35 кВ 1 та 2 с.ш. ЦРП Знамянка ПС-35/10/6 кВ. Кіровоградська обл, м. Знамянка, вул. Радянська, 74 | об | 5044.79 | 1 | 5044.79 | 7: 1; 8: 5044.79; 13: 1; 14: 5044.79; 19: реактив; 21: 261-263; 22: 230-238 | Кіровоградська | 0
| Разом по РФ "Одеська залізниця" |  |  |  |  | 5044.79 | 8: 5044.79; 12: 0; 14: 5044.79; 16: 0; 18: 0 |  | 0
"Південна залізниця" | 1.5.6 | Модернізація тягової підстанції Новоселівка | об | 7213.29 | 1 | 7213.29 | 7: 1; 8: 7213.29; 17: 1; 18: 7213.29; 19: реактив; 21: 263-265; 22: 35-36, 239-242 | Харківська | 0
| Разом по РФ "Південна залізниця" |  |  |  |  | 7213.29 | 8: 7213.29; 12: 0; 14: 0; 16: 0; 18: 7213.29 |  | 0
Всього модернізація ПС з вищим класом напруги 35 кВ | [5 empty] | 15310.19 | 8: 15310.19; 12: 1942.73; 14: 6154.17; 16: 0; 18: 7213.29 |  | 0
1.6. Реконструкція ТП, РП-6 (10 кВ) | [24 empty] | 0
"Південно-Західна" | 1.6.1 | Реконструкція ТП-756 ст. Київ-Петрівка | об | 5083.44 | 1 | 5083.44 | 7: 1; 8: 5083.44; 13: 1; 14: 5083.44; 19: реактив; 21: 265-266; 22: 243-248 | м.Київ | 0
| Разом по РФ "Південно-Західна залізниця" |  |  |  |  | 5083.44 | 8: 5083.44; 12: 0; 14: 5083.44; 16: 0; 18: 0 |  | 0
Всього реконструкція ТП, РП-6 (10 кВ) | [5 empty] | 5083.44 | 8: 5083.44; 12: 0; 14: 5083.44; 16: 0; 18: 0 |  | 0
1.7. Модернізація ТП, РП-6 (10 кВ) | [24 empty] | 0
"Південна залізниця" | 1.7.1 | Модернізація ТП-11 ст. Кременчук (10 кВ) | об | 1560.49 | 0.9548 | 1489.9621 | 7: 0.9548; 8: 1489.9621; 17: 0.9548; 18: 1489.9621; 19: реактив; 21: 266; 22: 249-254 | Полтавська | 0
| Разом по РФ "Південна залізниця" |  |  |  |  | 1489.9621 | 8: 1489.9621; 12: 0; 14: 0; 16: 0; 18: 1489.9621 |  | 0
"Придніпровська залізниця" | 1.7.2 | Технічне переоснащення акумуляторної батареї з підзарядним пристроєм ТП -10 кВ Червоний Шахтар (Заміна акумуляторної батареї типу СК-12 на акумуляторну батарею типу 9OGI-470 або аналог) | об | 1368.94 | 1 | 1368.94 | 7: 1; 8: 1368.94; 11: 1; 12: 1368.94; 19: реактив; 21: 266-267; 22: 207-208, 255-262 | Дніпропетровська | 0
| 1.7.3 | Технічне переоснащення акумуляторної батареї з підзарядним пристроєм ТП -6 кВ ЮГОК (Заміна акумуляторної батареї типу СК-12 на акумуляторну батарею типу 9OGI-470 або аналог) | об | 1251.51 | 1 | 1251.51 | 7: 1; 8: 1251.51; 11: 1; 12: 1251.51; 19: реактив; 21: 267-268; 22: 207-208, 263-268 | Дніпропетровська | 0
| Разом по РФ "Придніпровська залізниця" |  |  |  |  | 2620.45 | 8: 2620.45; 12: 2620.45; 14: 0; 16: 0; 18: 0 |  | 0
Всього модернізація ТП, РП-6 (10 кВ) | [5 empty] | 4110.4121 | 8: 4110.4121; 12: 2620.45; 14: 0; 16: 0; 18: 1489.9621 |  | 0
1.8 Інше | [24 empty] | 0
"Донецька залізниця" | 1.8.1 | Проектування: Технічне переоснащення РЗА 110,35,10кВ та схем управління силового обладнання тягової підстанції Cіверськ | шт. | 29.6 | 1 | 29.6 | 7: 1; 8: 29.6; 11: 1; 12: 29.6; 19: реактив; 21: 268-269; 22: 269-275 | Донецька | 0
| 1.8.2 | Проектування: Технічне переоснащення щитової тягової підстанції Cіверськ | шт. | 71.57 | 1 | 71.57 | 7: 1; 8: 71.57; 11: 1; 12: 71.57; 19: реактив; 21: 268-269; 22: 276-281 | Донецька | 0
| 1.8.3 | Проектування: Технічне переоснащення щита керування тягової підстанції Костянтинівка | шт. | 73.6 | 1 | 73.6 | 7: 1; 8: 73.6; 11: 1; 12: 73.6; 19: реактив; 21: 269-270; 22: 282-285 | Донецька | 0
| 1.8.4 | Проектування: Технічне переоснащення ВРП-110кВ, ЗРП-10кВ тягової підстанції Курдюмівка | шт. | 170 | 1 | 170 | 7: 1; 8: 170; 11: 1; 12: 170; 19: реактив; 21: 270; 22: 286-293 | Донецька | 0
| 1.8.5 | Проектування: Технічне переоснащення ЦРП-35кВ м. Лиман | шт. | 53.2 | 1 | 53.2 | 7: 1; 8: 53.2; 11: 1; 12: 53.2; 19: реактив; 21: 270; 22: 294-302 | Донецька | 0
| 1.8.6 | Проектування: Заміна трансформаторної підстанцій "Промивка стара" по станції Лиман на модульну | шт. | 108.8 | 1 | 108.8 | 7: 1; 8: 108.8; 11: 1; 12: 108.8; 19: реактив; 21: 270-271; 22: 303-310 | Донецька | 0
| 1.8.7 | Проектування: Винос обліку на межу балансової належності 110кВ по тяговій підстанції Кальчик | шт. | 43.61 | 1 | 43.61 | 7: 1; 8: 43.61; 11: 1; 12: 43.61; 19: реактив; 21: 271; 22: 311-314 | Донецька | 0
| 1.8.8 | Проектування: Технічне переоснащення тягової підстанції Карань з заміною акумуляторної батареї | шт. | 43.61 | 1 | 43.61 | 7: 1; 8: 43.61; 11: 1; 12: 43.61; 19: реактив; 21: 271; 22: 315-319 | Донецька | 0
| 1.8.9 | Проектування: Технічне переоснащення ВРП-110кВ тягової підстанції Очеретино | шт. | 170 | 1 | 170 | 7: 1; 8: 170; 11: 1; 12: 170; 19: реактив; 21: 272-273; 22: 320-325 | Донецька | 0
| Разом по РФ "Донецька залізниця" |  |  |  |  | 763.99 | 8: 763.99; 12: 763.99; 14: 0; 16: 0; 18: 0 |  | 0
"Південна залізниця" |  | проектні роботи, в т.ч. | [22 empty] | 0
| 1.8.10 | технічне переоснащення с заміною АКБ разом с ЗПУ на підстанції Курилівка | шт | 46.01 | 1 | 46.01 | 7: 1; 8: 46.01; 17: 1; 18: 46.01; 19: реактив; 21: 273; 22: 326-383 | Харківська | 0
| 1.8.11 | технічне переоснащення с заміною АКБ разом с ЗПУ на підстанції Переддонбасівська |  | 44.64 | 1 | 44.64 | 7: 1; 8: 44.64; 17: 1; 18: 44.64; 19: реактив; 21: 273; 22: 326-383 | Харківська | 0
| 1.8.12 | технічне переоснащення с заміною АКБ разом с ЗПУ на підстанції Зелений Колодязь |  | 45.139 | 1 | 45.139 | 7: 1; 8: 45.139; 17: 1; 18: 45.139; 19: реактив; 21: 273; 22: 326-383 | Харківська | 0
| 1.8.13 | технічне переоснащення с заміною АКБ разом с ЗПУ на підстанції Бірки |  | 42.66 | 1 | 42.66 | 7: 1; 8: 42.66; 17: 1; 18: 42.66; 19: реактив; 21: 273; 22: 326-383 | Харківська | 0
| 1.8.14 | технічне переоснащення с заміною АКБ разом с ЗПУ на підстанції Трійчате |  | 42.66 | 1 | 42.66 | 7: 1; 8: 42.66; 17: 1; 18: 42.66; 19: реактив; 21: 273; 22: 326-383 | Харківська | 0
| 1.8.15 | технічне переоснащення ТП-7 м. Харків |  | 48.498 | 1 | 48.498 | 7: 1; 8: 48.498; 17: 1; 18: 48.498; 19: реактив; 21: 273; 22: 326-383 | Харківська, м.Харків | 0
| 1.8.16 | технічне переоснащення ТП-11 ст. Полтава Півд. |  | 49.159 | 1 | 49.159 | 7: 1; 8: 49.159; 17: 1; 18: 49.159; 19: реактив; 21: 273; 22: 326-383 | полтавська, м.Полтава | 0
| 1.8.17 | технічне переоснащення ТП ст. Вовчанськ |  | 49.16 | 1 | 49.16 | 7: 1; 8: 49.16; 17: 1; 18: 49.16; 19: реактив; 21: 273; 22: 326-383 | Харківська | 0
| 1.8.18 | технічне переоснащення ТП-3 ст. Лозова |  | 49.16 | 1 | 49.16 | 7: 1; 8: 49.16; 17: 1; 18: 49.16; 19: реактив; 21: 273; 22: 326-383 | Харківська | 0
| 1.8.19 | технічне переоснащення ТП-439 ст. Харків Левада |  | 55.06 | 1 | 55.06 | 7: 1; 8: 55.06; 17: 1; 18: 55.06; 19: реактив; 21: 273; 22: 326-383 | Харківська, м.Харків | 0
| 1.8.20 | технічне переоснащення ТП-9 ст. Кременчук |  | 60.61 | 1 | 60.61 | 7: 1; 8: 60.61; 17: 1; 18: 60.61; 19: реактив; 21: 273; 22: 326-383 | Полтавська | 0
| 1.8.21 | технічне переоснащення вторинних кіл управління підстанції Булацелівка |  | 202.06 | 1 | 202.06 | 7: 1; 8: 202.06; 17: 1; 18: 202.06; 19: реактив; 21: 273; 22: 326-383 | Харківська | 0
| 1.8.22 | технічне переоснащення підстанції Бабариковська з встановленням пристрою АЧР | шт | 43.86 | 1 | 43.86 | 7: 1; 8: 43.86; 17: 1; 18: 43.86; 19: реактив; 21: 273; 22: 326-383 | Харківська | 0
| 1.8.23 | технічне переоснащення підстанції Букіне з встановленням пристрою АЧР | шт | 43.86 | 1 | 43.86 | 7: 1; 8: 43.86; 17: 1; 18: 43.86; 19: реактив; 21: 273; 22: 326-383 | Харківська | 0
| 1.8.24 | технічне переоснащення ОРУ-110 кВ підстанції Лозова з встановленням УРОВ-110 | шт | 37.14 | 1 | 37.14 | 7: 1; 8: 37.14; 17: 1; 18: 37.14; 19: реактив; 21: 273; 22: 326-383 | Харківська | 0
| 1.8.25 | Технічне переоснащення телемеханічного Власівського енергодиспетчерського кола | шт | 982.67 | 1 | 982.67 | 7: 1; 8: 982.67; 17: 1; 18: 982.67; 19: реактив; 21: 273; 22: 326-383 | Харківська | 0
| 1.8.26 | Технічне переоснащення телемеханічного Лозівського енергодиспетчерського кола | шт | 2191.308 | 1 | 2191.308 | 7: 1; 8: 2191.308; 17: 1; 18: 2191.308; 19: реактив; 21: 273; 22: 326-383 | Харківська | 0
| Разом по РФ "Південна залізниця" |  |  |  |  | 4033.654 | 8: 4033.654; 12: 0; 14: 0; 16: 0; 18: 4033.654 |  | 0
"Південно-Західна" | 1.8.27 | Проектні роботи: Реконструкція тягової підстанції Фастів | шт | 998.942 | 1 | 998.942 | 7: 1; 8: 998.942; 13: 1; 14: 998.942; 19: реактив; 21: 273-274; 22: 384-431 | Київська | 0
| 1.8.28 | Проектні роботи: Реконструкція тягової підстанції Терещенська | шт | 1779.953 | 1 | 1779.953 | 7: 1; 8: 1779.953; 13: 1; 14: 1779.953; 19: реактив; 21: 275-278; 22: 431-485 | Київська | 0
| 1.8.29 | Проектні роботи: Реконструкція тягової підстанції Чуднів-Волинський | шт | 1737.92 | 1 | 1737.92 | 7: 1; 8: 1737.92; 13: 1; 14: 1737.92; 19: реактив; 21: 278-279; 22: 486-555 | житомирська | 0
| 1.8.30 | Проектні роботи: Реконструкція тягової підстанції Хутір-Михайлівський | шт | 1714.68 | 1 | 1714.68 | 7: 1; 8: 1714.68; 13: 1; 14: 1714.68; 19: реактив; 21: 279-282; 22: 556-609 | сумська | 0
| 1.8.31 | Проектні роботи: Реконструкція тягової підстанції Мельня | шт | 1311.37 | 1 | 1311.37 | 7: 1; 8: 1311.37; 13: 1; 14: 1311.37; 19: реактив; 21: 282-284; 22: 610-655 | сумська | 0
| 1.8.32 | Проектні роботи: Реконструкція ПС Буча для збільшення потужності згідно плану перспективного розитку електричних мереж 2018-2022 | шт | 565.2 | 1 | 565.2 | 7: 1; 8: 565.2; 13: 1; 14: 565.2; 19: реактив; 21: 284-286; 22: 656-688 | Київська | 0
| 1.8.33 | Проектні роботи: Реконструкція ПС Боярка для збільшення потужності згідно плану перспективного розитку електричних мереж 2018-2023 | шт | 565.2 | 1 | 565.2 | 7: 1; 8: 565.2; 13: 1; 14: 565.2; 19: реактив; 21: 286-287; 22: 684-688, 689-716 | Київська | 0
| 1.8.34 | Проектні роботи: Реконструкція ТП-15-10/0,4 кВ, ст. Фастів 2, вул. Галафєєва,47 м. Фастів, Київська обл. | шт | 159.7 | 1 | 159.7 | 7: 1; 8: 159.7; 13: 1; 14: 159.7; 19: реактив; 21: 287-288; 22: 717-730 | Київська | 0
| Разом по РФ "Південно-Західна залізниця" |  |  |  |  | 8832.965 | 8: 8832.965; 12: 0; 14: 8832.965; 16: 0; 18: 0 |  | 0
"Придніпровська залізниця" | 1.8.35 | Розроблення пректно-кошторисної документації по об'єкту: Технічне переоснащення ВРП 150 кВ тягової підстанції Батуринська, організація комерційного обліку електроенергії на МБН. | шт | 211 | 1 | 211 | 7: 1; 8: 211; 11: 1; 12: 211; 19: реактив; 21: 288-289; 22: 731-751 | Дніпропетровська | 0
| 1.8.36 | Розроблення пректно-кошторисної документації по об'єкту: Технічне переоснащення ВРП 150 кВ тягової підстанції Синельнікове | шт | 439.7 | 1 | 439.7 | 7: 1; 8: 439.7; 11: 1; 12: 439.7; 19: реактив; 21: 289-291; 22: 752-773 | Дніпропетровська | 0
| 1.8.37 | Розроблення пректно-кошторисної документації по об'єкту: Технічне переоснащення ВРП 150 кВ тягової підстанції Якімівка | шт | 361.8 | 1 | 361.8 | 7: 1; 8: 361.8; 11: 1; 12: 361.8; 19: реактив; 21: 291-292; 22: 774-797 | Запорізька | 0
| 1.8.38 | Розроблення пректно-кошторисної документації по об'єкту: Технічне переоснащення ВРП 150 кВ тягової підстанції Мінеральна | шт | 339.2 | 1 | 339.2 | 7: 1; 8: 339.2; 11: 1; 12: 339.2; 19: реактив; 21: 292-294; 22: 798-820 | Дніпропетровська | 0
| 1.8.39 | Розроблення пректно-кошторисної документації по об'єкту: Технічне переоснащення ВРП 35 кВ та ЗРП 10 кВ тягової підстанції Варварівка | шт | 278.45 | 1 | 278.45 | 7: 1; 8: 278.45; 11: 1; 12: 278.45; 19: реактив; 21: 294-295; 22: 821-842 | Дніпропетровська | 0
| 1.8.40 | Розроблення пректно-кошторисної документації по об'єкту: Технічне переоснащення ВРП 150 кВ тягової підстанції Утішна | шт | 388.95 | 1 | 388.95 | 7: 1; 8: 388.95; 11: 1; 12: 388.95; 19: реактив; 21: 296-297; 22: 843-867 | Дніпропетровська | 0
| 1.8.41 | Розроблення проектно-кошторисної документації по об'єкту: «Технічне переоснащення ВРУ-150 кВ ПС-150/35/10 кВ «Сокологірна» | шт | 374 | 1 | 374 | 7: 1; 8: 374; 11: 1; 12: 374; 19: реактив; 21: 297-299; 22: 868-893 | Херсонська | 0
| 1.8.42 | Розроблення проектно-кошторисної документації по об'єкту: «Технічне переоснащення ВРУ-150 кВ ПС-150/35/10 кВ «Партизани» | шт | 351.09 | 1 | 351.09 | 7: 1; 8: 351.09; 11: 1; 12: 351.09; 19: реактив; 21: 299-300; 22: 894-916 | Херсонська | 0
| 1.8.43 | Розроблення проектно-кошторисної документації по об'єкту: «Технічне переоснащення ВРУ-35 кВ та ЗРУ-6 кВ ПС-35/6 кВ «Підстепне» | шт | 235 | 1 | 235 | 7: 1; 8: 235; 11: 1; 12: 235; 19: реактив; 21: 300-301; 22: 734-739, 917-935 | Дніпропетровська | 0
| 1.8.44 | Розроблення проектно-кошторисної документації по об'єкту: «Технічне переоснащення ВРУ-35 кВ та ЗРУ-6 кВ ПС-35/6 кВ «Нижньодніпровськ-Вузол» | шт | 210 | 1 | 210 | 7: 1; 8: 210; 11: 1; 12: 210; 19: реактив; 21: 301-302; 22: 936-970 | Дніпропетровська | 0
| Разом по РФ "Придніпровська залізниця" |  |  |  |  | 3189.19 | 8: 3189.19; 12: 3189.19; 14: 0; 16: 0; 18: 0 |  | 0
Всього Інше | [5 empty] | 16819.799 | 8: 16819.799; 12: 3953.18; 14: 8832.965; 16: 0; 18: 4033.654 |  | 0
Усього по розділу 1 по ПАТ "Укрзалізниця" | [5 empty] | 172072.5957 | 8: 172072.5957; 12: 33417.3789; 14: 42287.777; 16: 50354.3424; 18: 46013.0974 |  | 1 | 1
в т.ч. | РФ "Донецька залізниця" |  |  |  |  | 11236.3624 | 8: 11236.3624; 12: 763.99; 14: 0; 16: 9592.8424; 18: 879.53 |  | 0
| РФ "Львівська залізниця" |  |  |  |  | 33548.4413 | 8: 33548.4413; 12: 1942.73; 14: 1109.38; 16: 11851.55; 18: 18644.7813 |  | 0
| РФ "Одеська залізниця" |  |  |  |  | 5044.79 | 8: 5044.79; 12: 0; 14: 5044.79; 16: 0; 18: 0 |  | 0
| РФ "Південна залізниця" |  |  |  |  | 36073.4561 | 8: 36073.4561; 12: 7895.24; 14: 9840.06; 16: 5601.25; 18: 12736.9061 |  | 0
| РФ "Південно-Західна залізниця" |  |  |  |  | 44657.6359 | 8: 44657.6359; 12: 17005.7789; 14: 26293.547; 16: 0; 18: 1358.31 |  | 0
| РФ "Придніпровська залізниця" |  |  |  |  | 41511.91 | 8: 41511.91; 12: 5809.64; 14: 0; 16: 23308.7; 18: 12393.57 |  | 0
2. Заходи зі зниження нетехнічних витрат електричної енергії | [24 empty] | 0
"Донецька залізниця" | 2.1 | ТН-35 кВ | шт | 158.625 | 9 | 1427.625 | 7: 9; 8: 1427.625; 13: 9; 14: 1427.625; 19: реактив; 21: 303; 22: 971-973 |  | 0
| 2.2 | ТН-10 | шт | 13.725 | 8 | 109.8 | 7: 8; 8: 109.8; 13: 8; 14: 109.8; 19: реактив; 21: 303; 22: 971-973 |  | 0
| 2.3 | ТН-6 | шт | 12.4 | 1 | 12.4 | 7: 1; 8: 12.4; 13: 1; 14: 12.4; 19: реактив; 21: 303-304; 22: 971-973 |  | 0
| 2.4 | Придбання трьохфазних лічильників (з інтерфейсом RS-485) | шт | 2.93 | 10 | 29.3 | 7: 10; 8: 29.3; 13: 10; 14: 29.3; 19: реактив; 21: 304; 22: 974-979 |  | 0
| 2.5 | Зразковий лічильник PWS 2.3 клас 0,1 (стандартний комплект) або аналог | компл. | 378 | 5 | 1890 | 7: 5; 8: 1890; 13: 5; 14: 1890; 19: реактив; 21: 304-306; 22: 980 |  | 0
| Разом по РФ "Донецька залізниця" |  |  |  |  | 3469.125 | 8: 3469.125; 12: 0; 14: 3469.125; 16: 0; 18: 0 |  | 0
"Львівська залізниця" | 2.6 | Придбання трансформаторів струму 110 кВ | шт | 126 | 42 | 5292 | 7: 42; 8: 5292; 13: 42; 14: 5292; 19: реактив; 21: 306-307; 22: 981-993 |  | 0
| 2.7 | Придбання трансформаторів напруги 110 кВ | шт | 135 | 18 | 2430 | 7: 18; 8: 2430; 13: 18; 14: 2430; 19: реактив; 21: 306-307; 22: 981-993 |  | 0
| 2.8 | Т-0,66 з 16-річним межповірочним інтервалом | шт |  | 153 | 108.63 | 7: 153; 8: 108.63; 15: 153; 16: 108.63; 19: реактив; 21: 307; 22: 994-995
|  | 150/5 | шт | 0.705 | 3 | 2.115 | 19: реактив
|  | 200/5 | шт | 0.79 | 9 | 7.11 | 19: реактив
|  | 250/5 | шт | 0.705 | 18 | 12.69 | 19: реактив
|  | 300/5 | шт | 0.705 | 36 | 25.38 | 7: 36; 8: 25.38; 15: 36; 16: 25.38; 19: реактив
|  | 400/5 | шт | 0.705 | 75 | 52.875 | 7: 75; 8: 52.875; 15: 75; 16: 52.875; 19: реактив
|  | 600/5 | шт | 0.705 | 12 | 8.46 | 7: 12; 8: 8.46; 15: 12; 16: 8.46; 19: реактив
| 2.9 | трифазні прилади обліку електричної енергії (з інтерфейсом RS-485) | шт | 2.925 | 75 | 219.375 | 7: 75; 8: 219.375; 15: 75; 16: 219.375; 19: реактив; 21: 307; 22: 979
| Разом по РФ "Львівська залізниця" |  |  |  |  | 8050.005 | 8: 8050.005; 12: 0; 14: 7722; 16: 328.005; 18: 0 |  | 0
| 2.10 | Технічне переоснащення тягової підстанції Чугуїв | об | 3394.62 | 1 | 3394.62 | 7: 1; 8: 3394.62; 15: 1; 16: 3394.62; 19: реактив; 21: 307-308; 22: 996-1005
| 2.11 | Технічне переоснащення тягової підстанції Біляївка | об | 3097.25 | 1 | 3097.25 | 7: 1; 8: 3097.25; 13: 1; 14: 3097.25; 19: реактив; 21: 308; 22: 996-1005 |  | 0
| 2.12 | бокси для лічильників (винос обліку на фасад) | шт | 0.066 | 1000 | 66 | 7: 1000; 8: 66; 11: 1000; 12: 66; 19: реактив; 21: 308-309; 22: 1006-1014 |  | 0
| 2.13 | трифазні прилади обліку електричної енергії (з інтерфейсом RS-485) | шт | 2.925 | 100 | 292.5 | 7: 100; 8: 292.5; 11: 100; 12: 292.5; 19: реактив; 21: 308-309; 22: 1006-1014 |  | 0
| 2.14 | 1-ф багатотарифний лічильник з модулем дистанційного зчитування (типу -СМАРТ) | шт | 1.25 | 1000 | 1250 | 7: 1000; 8: 1250; 11: 1000; 12: 1250; 19: реактив; 21: 308-309; 22: 1006-1014 |  | 0
|  | Впровадження лічильників |  |  |  |  | 11: 0; 12: 0; 19: реактив |  | 0
| 2.15 | лічильники електронні багатотарифні интефейс | шт | 10 | 50 | 500 | 7: 50; 8: 500; 11: 50; 12: 500; 19: реактив; 21: 309; 22: 1015-1017 |  | 0
| Разом по РФ "Південна залізниця" |  |  |  |  | 8600.37 | 8: 8600.37; 12: 2108.5; 14: 3097.25; 16: 3394.62; 18: 0 |  | 0
"Південно-Західна" | 2.16 | трифазні лічильники прямого та трансформаторного включення МТХ | шт | 4.845 | 488 | 2364.36 | 7: 488; 8: 2364.36; 17: 488; 18: 2364.36; 19: реактив; 21: 309-310; 22: 1018 |  | 0
| 2.17 | ТС-110 | шт | 126 | 36 | 4536 | 7: 36; 8: 4536; 17: 36; 18: 4536; 19: реактив; 21: 310-311; 22: 981-993 |  | 0
| 2.18 | ТН-110 | шт | 135 | 12 | 1620 | 7: 12; 8: 1620; 17: 12; 18: 1620; 19: реактив; 21: 310-311; 22: 981-993 |  | 0
| 2.19 | 1-ф багатотарифний лічильник з модулем дистанційного зчитування (типу -СМАРТ) | шт | 1.25 | 375 | 468.75 | 7: 375; 8: 468.75; 13: 375; 14: 468.75; 19: реактив; 21: 311; 22: 1006-1014
| 2.20 | Т-0,66 з 16-річним межповірочним інтервалом | шт |  | 255 | 187.425 | 7: 255; 8: 187.425; 13: 255; 14: 187.425; 19: реактив; 21: 311-313; 22: 994-995 |  | 0
|  | 150/5 | шт | 0.705 | 20 | 14.1 | 7: 20; 8: 14.1; 13: 20; 14: 14.1; 19: реактив
|  | 200/5 | шт | 0.79 | 90 | 71.1 | 7: 90; 8: 71.1; 13: 90; 14: 71.1; 19: реактив
|  | 250/5 | шт | 0.705 | 30 | 21.15 | 7: 30; 8: 21.15; 13: 30; 14: 21.15; 19: реактив
|  | 300/5 | шт | 0.705 | 90 | 63.45 | 7: 90; 8: 63.45; 13: 90; 14: 63.45; 19: реактив
|  | 400/5 | шт | 0.705 | 20 | 14.1 | 7: 20; 8: 14.1; 13: 20; 14: 14.1; 19: реактив
|  | 600/5 | шт | 0.705 | 5 | 3.525 | 7: 5; 8: 3.525; 13: 5; 14: 3.525; 19: реактив
| Разом по РФ "Південно-Західна залізниця" |  |  |  |  | 9176.535 | 8: 9176.535; 12: 0; 14: 656.175; 16: 0; 18: 8520.36 |  | 0
"Придніпровська залізниця" | 2.21 | Придбання вимірювальних трансформаторів струму | шт | 11.67 | 80 | 933.6 | 7: 80; 8: 933.6; 11: 80; 12: 933.6; 19: реактив; 21: 313-314; 22: 1019-1022
| 2.22 | Придбання вимфірювальни х трансформаторів струму типу Т-0,66 з 16-річним повірочним інтревалом (або аналог) | шт | 1.155 | 900 | 1039.5 | 7: 900; 8: 1039.5; 11: 900; 12: 1039.5; 19: реактив; 21: 313-314; 22: 1023-1026
| Разом по РФ "Придніпровська залізниця" |  |  |  |  | 1973.1 | 8: 1973.1; 12: 1973.1; 14: 0; 16: 0; 18: 0
АСКОЕ побут для регіональних філій | 2.23 | АСКОЕ побут по PLC каналу | об. | 5944.57 | 1 | 5944.5717 | 7: 1; 8: 5944.5717; 17: 1; 18: 5944.5717; 19: реактив; 21: 314-326; 22: 1027-1045 |  | 0
|  | в тому числі |  |  |  |  | 19: реактив
|  | "Донецька залізниця" |  | 315.22 | 1 | 315.22 | 7: 1; 8: 315.22; 17: 1; 18: 315.22; 19: реактив
|  | "Львівська залізниця" |  | 1450.3317 | 1 | 1450.3317 | 7: 1; 8: 1450.3317; 17: 1; 18: 1450.3317; 19: реактив
|  | "Одеська залізниця" |  | 621.45 | 1 | 621.45 | 7: 1; 8: 621.45; 17: 1; 18: 621.45; 19: реактив
|  | "Південна залізниця" |  | 1845.77 | 1 | 1845.77 | 7: 1; 8: 1845.77; 17: 1; 18: 1845.77; 19: реактив
|  | "Південно-Західна залізниця" |  | 1711.8 | 1 | 1711.8 | 7: 1; 8: 1711.8; 17: 1; 18: 1711.8; 19: реактив
| 2.24 | АСКОЕ побут по RF каналу |  | 3025.4192 | 1 | 3025.4192 | 7: 1; 8: 3025.4192; 17: 1; 18: 3025.4192; 19: реактив; 21: 314-326; 22: 1027-1045
в тому числі
|  | "Придніпровська залізниця" |  | 3025.4192 | 1 | 3025.4192 | 7: 1; 8: 3025.4192; 17: 1; 18: 3025.4192; 19: реактив
| Разом по АСКОЕ побут |  |  |  |  | 8969.9909 | 8: 8969.9909; 12: 0; 14: 0; 16: 0; 18: 8969.9909 |  | 0
Усього по розділу 2 по ПАТ "Укрзалізниця | [5 empty] | 40239.1259 | 8: 40239.1259; 12: 4081.6; 14: 14944.55; 16: 3722.625; 18: 17490.3509 |  | 0
3. Впровадження та розвиток АСДТК | [24 empty] | 0
"Львівська залізниця" | 3.1 | технічне переоснащення телемеханізації Лавочнянського диспетчерського кола (ЕЧ-8 Стрий) | об. | 4005 | 1 | 4005 | 7: 1; 8: 4005; 17: 1; 18: 4005; 19: невикористані кошти; 21: 326-336; 22: 1046-1053 |  | 0
| Разом по РФ "Львівська залізниця" |  |  |  |  | 4005 | 8: 4005; 12: 0; 14: 0; 16: 0; 18: 4005 |  | 0
"Одеська залізниця" | 3.2 | Технічне переоснащення "Автоматизованої системи диспетчерського управління (АСДУ), дорожній рівень ЕДП". 65012, м. Одеса, вул. Середньофонтанська 14 | об. | 3703.61 | 1 | 3703.61 | 7: 1; 8: 3703.61; 15: 1; 16: 3703.61; 19: невикористані кошти; 21: 326-338; 22: 1054-1060 |  | 0
| Разом по РФ "Одеська залізниця" |  |  |  |  | 3703.61 | 8: 3703.61; 12: 0; 14: 0; 16: 3703.61; 18: 0 |  | 0
"Південно-Західна залізниця" | 3.3 | Реконструкція телемеханіки, оперативного управління енергодиспетчерського Тетерівського кола (напрямку Київ-Тетерів) | об. | 4587.03 | 1 | 4587.03 | 7: 1; 8: 4587.03; 11: 1; 12: 4587.03; 19: невикористані кошти, амортизація; 21: 326-339; 22: 1061-1066 |  | 0
| Разом по РФ "Південно-Західна залізниця" |  |  |  |  | 4587.03 | 8: 4587.03; 12: 4587.03; 14: 0; 16: 0; 18: 0 |  | 0
Усього по розділу 3 по ПАТ "Укрзалізниця | [5 empty] | 12295.64 | 8: 12295.64; 12: 4587.03; 14: 0; 16: 3703.61; 18: 4005 |  | 0
4. Впровадження та розвиток інформаційних технологій | [24 empty] | 0
"Донецька залізниця" | 4.1 | Придбання комп'ютерів (робоча станція) | шт | 17.5 | 42 | 735 | 7: 42; 8: 735; 11: 42; 12: 735; 19: прибуток; 21: 339-340; 22: 1067-1071 |  | 0
| 4.2 | Придбання багатофункційних пристроїв А4 | шт | 5.6 | 31 | 173.6 | 7: 31; 8: 173.6; 11: 31; 12: 173.6; 19: прибуток; 21: 339-340; 22: 1067-1071 |  | 0
| Разом по РФ "Донецька залізниця" |  |  |  |  | 908.6 | 8: 908.6; 12: 908.6; 14: 0; 16: 0; 18: 0 |  | 0
"Львівська залізниця" | 4.3 | закупівля моніторів | шт | 2.49 | 20 | 49.8 | 7: 20; 8: 49.8; 11: 20; 12: 49.8; 19: амортизація; 21: 340-341; 22: 1072 |  | 0
| 4.4 | закупівля ноутбуків | шт | 11 | 5 | 55 | 7: 5; 8: 55; 11: 5; 12: 55; 19: амортизація; 21: 340-341; 22: 1072 |  | 0
| 4.5 | закупівля робочих станцій в комплекті | шт | 12.7 | 25 | 317.5 | 7: 25; 8: 317.5; 11: 25; 12: 317.5; 19: реактив; 21: 340-341; 22: 1072 |  | 0
| 4.6 | закупівля друкуючих пристроїв (принтерів) | шт | 2.1 | 31 | 65.1 | 7: 31; 8: 65.1; 11: 31; 12: 65.1; 19: амортизація; 21: 340-341; 22: 1072 |  | 0
| Разом по РФ "Львівська залізниця" |  |  |  |  | 487.4 | 8: 487.4; 12: 487.4; 14: 0; 16: 0; 18: 0 |  | 0
"Південно-Західна" | 4.7 | Придбання плотера А1 | шт | 35.2 | 2 | 70.4 | 7: 2; 8: 70.4; 11: 2; 12: 70.4; 19: невикористані кошти, амортизація; 21: 341-342 |  | 0
| 4.8 | Придбання ноутбуку | шт | 17.6 | 4 | 70.4 | 7: 4; 8: 70.4; 11: 4; 12: 70.4; 19: невикористані кошти; 21: 341-342 |  | 0
| 4.9 | Комп'ютери (робочі станції) | шт | 16.12 | 20 | 322.4 | 7: 20; 8: 322.4; 11: 20; 12: 322.4; 19: невикористані кошти; 21: 341-342 |  | 0
| 4.10 | Принтер | шт | 5.4 | 20 | 108 | 7: 20; 8: 108; 11: 20; 12: 108; 19: невикористані кошти; 21: 341-342 |  | 0
| Разом по РФ "Південно-Західна залізниця" |  |  |  |  | 571.2 | 8: 571.2; 12: 571.2; 14: 0; 16: 0; 18: 0 |  | 0
"Енергозбут" | 4.11 | Персональний комп'ютер | шт. | 14.483 | 31 | 448.973 | 9: 31; 10: 448.973; 11: 31; 12: 448.973; 19: прибуток; 21: 342-343 |  | 0
| 4.12 | Ноутбук | шт. | 15.1 | 5 | 75.5 | 9: 5; 10: 75.5; 11: 5; 12: 75.5; 19: прибуток; 21: 343-344 |  | 0
| 4.13 | Сервер | шт. | 158.4 | 2 | 316.8 | 9: 2; 10: 316.8; 11: 2; 12: 316.8; 19: прибуток; 21: 344 |  | 0
| Разом по філії "Енергозбут" |  |  |  |  | 841.273 | 8: 0; 10: 841.273; 12: 841.273; 14: 0; 16: 0; 18: 0 |  | 0
Усього по розділу 4 по ПАТ "Укрзалізниця | [5 empty] | 2808.473 | 8: 1967.2; 10: 841.273; 12: 2808.473; 14: 0; 16: 0; 18: 0 |  | 0
5. Впровадження та розвиток систем зв'язку | [24 empty] | 0
Усього по розділу 5 по ПАТ "Укрзалізниця | [5 empty] | 0 | 8: 0; 10: 0; 12: 0; 14: 0; 16: 0; 18: 0 |  | 0
6. Модернізація та закупівля колісної техніки | [24 empty] | 0
"Донецька залізниця" | 6.1 | Автогідропідіймач ВС-22-03 на базі автомобіля МАЗ (або аналог) | шт | 2542.55 | 1 | 2542.55 | 7: 1; 8: 2542.55; 11: 1; 12: 2542.55; 19: амортизація, ТВЕ; 21: 345 |  | 0
| Разом по РФ "Донецька залізниця" |  |  |  |  | 2542.55 | 8: 2542.55; 12: 2542.55; 14: 0; 16: 0; 18: 0 |  | 0
"Південна залізниця" | 6.2 | Пичеп для перевезення опор ПРЛ 0512 (R-17,5) (або аналог) | шт. | 205.83 | 3 | 617.49 | 7: 3; 8: 617.49; 11: 1; 12: 205.83; 13: 1; 14: 205.83; 15: 1; 16: 205.83; 19: реактив; 21: 345 |  | 0
| Разом по РФ "Південна залізниця" |  |  |  |  | 617.49 | 8: 617.49; 12: 205.83; 14: 205.83; 16: 205.83; 18: 0 |  | 0
"Енергозбут" | 6.3 | автомобіль марки Renault DOKKER (або аналог) з дизельним двигуном | шт. | 364.8 | 1 | 364.8 | 9: 1; 10: 364.8; 13: 1; 14: 364.8; 19: реактив; 21: 345-346
| Разом по філії "Енергозбут" |  |  |  |  | 364.8 | 8: 0; 10: 364.8; 12: 0; 14: 364.8; 16: 0; 18: 0
Усього по розділу 6 по ПАТ "Укрзалізниця | [5 empty] | 3524.84 | 8: 3160.04; 10: 364.8; 12: 2748.38; 14: 570.63; 16: 205.83; 18: 0 |  | 0
7. Інше | [24 empty] | 0
"Донецька залізниця" | 7.1 | Кущоріз Husqvarna 545RX (або аналог) | шт | 16.23 | 5 | 81.15 | 7: 5; 8: 81.15; 11: 5; 12: 81.15; 19: реактив; 21: 346 |  | 0
| 7.2 | Бензопила Husqvarna 550 XP (або аналог) | шт | 14.3 | 6 | 85.8 | 7: 6; 8: 85.8; 11: 6; 12: 85.8; 19: реактив; 21: 346 |  | 0
| Разом по РФ "Донецька залізниця" |  |  |  |  | 166.95 | 8: 166.95; 12: 166.95; 14: 0; 16: 0; 18: 0 |  | 0
"Львівська залізниця" | 7.3 | Комплекс ИСКРА-3М або аналог для визначення місця пошкодження кабелів | шт | 26.49 | 2 | 52.98 | 7: 2; 8: 52.98; 11: 2; 12: 52.98; 19: реактив; 21: 346-347 |  | 0
| 7.4 | Бензопила типу STIHL MS 193 T (або аналог) | шт | 8 | 8 | 64 | 7: 8; 8: 64; 11: 8; 12: 64; 19: реактив; 21: 347 |  | 0
| Разом по РФ "Львівська залізниця" |  |  |  |  | 116.98 | 8: 116.98; 12: 116.98; 14: 0; 16: 0; 18: 0 |  | 0
"Південно-Західна" | 7.5 | Бензопили STIHL MS-440 (або аналог) | шт | 16.7 | 9 | 150.3 | 7: 9; 8: 150.3; 11: 9; 12: 150.3; 19: реактив; 21: 347-348 |  | 0
| 7.6 | Кущорізи STIHL FS- 450 (або аналог) | шт | 16.3 | 9 | 146.7 | 7: 9; 8: 146.7; 11: 9; 12: 146.7; 19: невикористані кошти; 21: 347-348 |  | 0
| 7.7 | Висоторіз STIHL HT 101 (або аналог) | шт | 15.8 | 3 | 47.4 | 7: 3; 8: 47.4; 11: 3; 12: 47.4; 19: прибуток; 21: 347-348 |  | 0
| Разом по РФ "Південно-Західна залізниця" |  |  |  |  | 344.4 | 8: 344.4; 12: 344.4; 14: 0; 16: 0; 18: 0 |  | 0
Усього по розділу 7 по ПАТ "Укрзалізниця | [5 empty] | 628.33 | 8: 628.33; 10: 0; 12: 628.33; 14: 0; 16: 0; 18: 0 |  | 0
Усього по програмі: | [5 empty] | 231569.0046 | 8: 230362.9316; 10: 1206.073; 12: 48271.1919; 14: 57802.957; 16: 57986.4074; 18: 67508.4483 |  | 1 | 1
| в т.ч. РФ "Донецька залізниця" |  |  |  |  | 18638.8074 | 8: 18638.8074; 12: 4382.09; 14: 3469.125; 16: 9592.8424; 18: 1194.75 |  | 0 | 1
| РФ "Львівська залізниця" |  |  |  |  | 47658.158 | 8: 47658.158; 12: 2547.11; 14: 8831.38; 16: 12179.555; 18: 24100.113 |  | 0
| РФ "Одеська залізниця" |  |  |  |  | 9369.85 | 8: 9369.85; 12: 0; 14: 5044.79; 16: 3703.61; 18: 621.45 |  | 0
| РФ "Південна залізниця" |  |  |  |  | 47137.0861 | 8: 47137.0861; 12: 10209.57; 14: 13143.14; 16: 9201.7; 18: 14582.6761 |  | 0
| РФ "Південно-Західна залізниця" |  |  |  |  | 61048.6009 | 8: 61048.6009; 12: 22508.4089; 14: 26949.722; 16: 0; 18: 11590.47 |  | 0
| РФ "Придніпровська залізниця" |  |  |  |  | 46510.4293 | 8: 46510.4293; 12: 7782.74; 14: 0; 16: 23308.7; 18: 15418.9893 |  | 0
| філія "Енергозбут" |  |  |  |  | 1206.073 | 8: 0; 10: 1206.073; 12: 841.273; 14: 364.8; 16: 0; 18: 0 |  | 0
* Довжина ліній електропередачі вказується по трасі ліній.
| Керівник ліцензіата ___________________ | [5 empty] | 12: Р.Р.Черніцький
| (або особа, яка виконує його обов'язки) (підпис) | [5 empty] | 13: (прізвище, ім'я, по батькові)
| Керівник ліцензіата ___________________ | [5 empty] | 12: В.Ф.Максимчук
| (або особа, яка виконує його обов'язки) (підпис) | [5 empty] | 13: (прізвище, ім'я, по батькові)
| "____" ____________ 20___ року |  |  |  | М. П.

## 7. Інновації
7. Інноваційні заходи, передбачені інвестиційною програмою на прогнозний період
№ з/п | Назва продукції | Одиниця виміру | Вартість одиниці продукції (тис. грн без ПДВ) | Усього |  |  | Джерело фінансування | № сторінки пояснювальної записки | № сторінки обґрунтовувальних матеріалів | Примітка
|  |  |  | кількість | тис. грн без ПДВ | економічний ефект (окупність в роках)
1 | 2 | 3 | 4 | 5 | 6 | 7 | 8 | 9 | 10 | 11
1. Будівництво, модернізація та реконструкція електричних мереж та обладнання
Усього по розділу 1:
2. Заходи зі зниження нетехнічних витрат електричної енергії
Усього по розділу 2:
3. Впровадження та розвиток АСДТК
Усього по розділу 3:
4. Впровадження та розвиток інформаційних технологій
Усього по розділу 4:
5. Впровадження та розвиток систем зв'язку
Усього по розділу 5:
6. Модернізація та закупівля колісної техніки
Усього по розділу 6:
7. Інше
Усього по розділу 7:
Усього по програмі