## ГПО ХОЭ
Узгоджено: | [9 empty] | Затверджено:
Заступник начальника Управління паливно-енергетичного комплексу Харківської обласної державної адміністрації | [9 empty] | Головний інженер - перший заступник директора регіональної філії "Південна залізниця" АТ "Укрзалізниця"
|  |  | ___________________________/ Д.В.Тараненко / | [6 empty] | ___________________________ / Ю.Л.Тулей /
|  |  | ___________________________________ 2019 р. | [6 empty] | _________________________________ 2019 р.
ГРАФІК ПОГОДИННИХ ВІДКЛЮЧЕНЬ
РЕГІОНАЛЬНОЇ ФІЛІЇ «ПІВДЕННА ЗАЛІЗНИЦЯ» АТ «УКРЗАЛІЗНИЦЯ»
по Харківській області на ОЗП 2019-2020 роки
№ з/п | Найменування ПС | Найменування приєднання | № комірки | Відкл. Потужність (кВт) |  |  |  | Засіб відключення | Найменування об'єкту | Адреса
|  |  |  | Всього | по чергам
[5 empty] | 1 | 2 | 3
1 | 2 | 3 | 4 | 5 | 6 | 7 | 8 | 9 | 10 | 11
1 | ПС-110 "т.Мерефа" | Ввід-6кВ №3 (стекольный з-д.) | ВРП-6 кВ | 782 |  | 782 |  | ЧЕМ | ТОВ "СКЛОВОЛОКНО" | м. Мерефа вул.Леонівська, 84 Б
[9 empty] | ТОВ "МСК" | м. Мерефа вул.Леонівська, 84 А
2 |  | КЛ-10 кВ "ОПС" | ком.№5 | 4 |  | 4 |  | ЧЕМ | ФО-П НЕСТЕРОВ В.С. | м.Мерефа, туп.Залізничний, 32
3 |  | КЛ-10 кВ "ст.Мерефа" | ком.№14,16,17 | 210 |  | 210 |  | ЧЕМ | населення | Мерефа вул.Жовтнева 1, 1А, 185, 15, 203, 32, 36, 38, 40, 42, 44, 46, 46А, 48, 50, 52, 54, 56, 58, 60, 62, 62А, 62Б.
|  |  |  | 0 | [5 empty] | Мерефа вул.Леонівська 12, 13, 83, 213, 214, 9, 77
|  |  |  | 0 | [5 empty] | Мерефа вул.Южная 8
|  |  |  | 0 |  |  |  |  | ДЗ "ДКЛ ст. Харків СТГО "ПЗ" | Мерефа вул.Леонівська 79Б
|  |  |  | 0 |  |  |  |  | ФО-П ГРИБ С.І. | Мерефа вул.Жовтнева 185
|  |  |  | 0 |  |  |  |  | ТОВ НВФ "ТЕХНОКОМПЛЕКС" | Мерефа вул.Жовтнева 48
|  |  |  | 0 |  |  |  |  | ПрАТ "МТС УКРАЇНА" | Мерефа вул.Жовтнева 52
|  |  |  | 0 |  |  |  |  | АБ "ЕКСПРЕС-БАНК" | Мерефа вул.Леонівська 81А
|  |  |  | 0 |  |  |  |  | ТОВ "ЄВРОТРАНСТЕЛЕКОМ" | Мерефа вул.Леонівська
|  |  |  | 0 |  |  |  |  | ФО БІЛЕЦЬКА Є.А. | Мерефа вул.Леонівська 1А
|  |  |  | 0 |  |  |  |  | ДН-2 ст.Мерефа вокзал | ст.Мерефа
|  |  |  | 0 |  |  |  |  | ДН-2 ст.Мерефа котельная | ст.Мерефа
|  |  |  | 0 |  |  |  |  | ДН-2 ст.Мерефа тех.контора | ст.Мерефа
|  |  |  | 0 |  |  |  |  | ДН-2 ст.Мерефа Н/О мачты № 8,9 | ст.Мерефа
|  |  |  | 0 |  |  |  |  | ДН-2 ст.Мерефа Н/О мачты № 7 | ст.Мерефа
|  |  |  | 0 |  |  |  |  | ШЧ-2 Будинок зв'язку осн. | ст.Мерефа
|  |  |  | 0 |  |  |  |  | ШЧ-2 Будинок зв'язку рез. | ст.Мерефа
|  |  |  | 0 |  |  |  |  | ШЧ-4 пост ЭЦ рез. | ст.Мерефа
|  |  |  | 0 |  |  |  |  | ШЧ-4 ПОНАБ ЦП Мерефа рез. | ст.Мерефа
|  |  |  | 0 |  |  |  |  | СМЭУ-3 мастерские | ст.Мерефа
|  |  |  | 0 |  |  |  |  | ВЧДE-4 Старый Пост ЭЦ | ст.Мерефа
|  |  |  | 0 |  |  |  |  | ВЧДE-4 ПКТО | ст.Мерефа
|  |  |  | 0 |  |  |  |  | КПВКП "МЕРЕФ'ЯНСЬКЕ ВУЖКГ-2" | Мерефа вул.Жовтнева 36,38,40,42,44,46,48,50,58,60
|  |  |  | 0 |  |  |  |  | населення | Мерефа ж.д. 30
|  |  |  | 0 |  |  |  |  | ДН-2 ст.Мерефа Н/О мачты № 10-14 | ст.Мерефа
|  |  |  | 0 |  |  |  |  | СМЭУ-3 насосная | ст.Мерефа
4 |  | ФПЕ-2 Мерефа-Шпаківка | ком.№3 | 91 | 91 |  |  | ЧЕМ | населення | Буди, вул.Залізнична, 450
|  |  |  | 0 | [5 empty] | Буди,вул.Залізнична, 6
|  |  |  | 0 | [5 empty] | Буди,вул.Залізнична, 4
|  |  |  | 0 | [5 empty] | Буди,вул.Залізнична, 2
|  |  |  | 0 | [5 empty] | Буди,вул.Залізнична, 2а
|  |  |  | 0 | [5 empty] | вул.Колодяжная, 1
|  |  |  | 0 | [5 empty] | вул.Залізнична, 4
|  |  |  | 0 | [5 empty] | Буди, вул.Залізнична, 450, 6, 4, 2, 2а.
|  |  |  | 0 | [5 empty] | Коммунар, вул.Колодяжная, 1
|  |  |  | 0 |  |  |  |  | ТОВ "ОВІС" | вул.Сонячна, 39
|  |  |  | 0 |  |  |  |  | СТ "РОСИНКА" | Комунар
|  |  |  | 0 |  |  |  |  | ДН-2 зп Коммунар Пост ЭЦ приміщ. ДСП | Комунар
|  |  |  | 0 |  |  |  |  | ДН-2 зп Коммунар Пост ЭЦ приміщ. ДСП | Комунар
|  |  |  | 0 |  |  |  |  | ДН-2 зп Коммунар Пост ЭЦ приміщ. ДСП ел.опалення | Комунар
|  |  |  | 0 |  |  |  |  | ДН-2ст. Будистанция Н/О | ст.Буди
|  |  |  | 0 |  |  |  |  | ДН-2ст. БудиВ/О | ст.Буди
|  |  |  | 0 |  |  |  |  | ДН-2ст. Будипост ЭЦ | ст.Буди
|  |  |  | 0 |  |  |  |  | ШЧ-5 пост ЭЦ рез. | Комунар
|  |  |  | 0 |  |  |  |  | ПМС-131 | зп.Артемівка
|  |  |  | 0 |  |  |  |  | ПЧ-3 ПД-10 | ст.Буди
|  |  |  | 0 |  |  |  |  | ПЧ-3 ПД-10 | ст.Буди
|  |  |  | 0 |  |  |  |  | ШЧ-4Пост ЭЦ рез. | ст.Буди
5 | ПС-110 "т.Дергачі" | КЛ-10 кВ "Ампір" | ком.№10 | 40 |  | 40 |  | ЧЕМ | ПП "АМПІР 2006" | м.Дергачі вул.Центральна, 1
6 |  | КЛ-10 кВ "Саноіл" | ком.№26,25 | 68 |  | 68 |  | ЧЕМ | ТОВ «САНОІЛ» | м.Дергачі вул.Лозівська, 96
7 |  | КЛ-10 кВ "Сетко" | ком.№30 | 191 |  | 191 |  | ЧЕМ | ТОВ "СЕТКО" | м.Дергачі вул.Петровського, 163 Г
8 |  | КЛ-10 кВ "Стальпрофіль" | ком.№9 | 60 |  | 60 |  | ЧЕМ | ТОВ "КОМПАНІЯ "СТАЛЬПРОФІЛЬ" | м.Дергачі вул.Лозівська, 97 Б
9 |  | КЛ-10 кВ "Торгопт" | ком.№29 | 16 |  | 16 |  | ЧЕМ | ПП "ТОРГОПТ" | м.Дергачі вул.Центральна, 1
10 |  | ФПЕ-1 Дергачі -Харків | ком.№13 | 68 | 68 |  |  | ЧЕМ | населення | Мала Данилівка, 772 км, пров.Світлофорний,
|  |  |  | 0 |  |  |  |  | ФО-П МАСЛІЙ Л.О. | Дергачі, пл.Привокзальна, 5/7
|  |  |  | 0 |  |  |  |  | ФО-П СОТНИКОВ О.Б. | Дергачі, пл.Привокзальна
|  |  |  | 0 |  |  |  |  | ФО-П СТЕШЕНКО Л.М. | Мала Данилівка, вул.Залізнична, 6
|  |  |  | 0 |  |  |  |  | ФО-П МАРГІЄВ Г.В. | Дергачі, пл.Привокзальна, 9
|  |  |  | 0 |  |  |  |  | ДН-2 оп.Лозовенькастанция Н/О | Лозовенька
|  |  |  | 0 |  |  |  |  | ДН-2 оп.Лозовенькастанция В/О | Лозовенька
|  |  |  | 0 |  |  |  |  | ДН-2 оп.Моторнаястанция Н/О | Моторная
|  |  |  | 0 |  |  |  |  | ДН-2 ст. Дергачистанция Н/О | Дергачи
|  |  |  | 0 |  |  |  |  | ДН-2 ст. Дергачипасажирська будівля | Дергачи
|  |  |  | 0 |  |  |  |  | станція Х-Сорт.Квиткова каса (в/о + ел.обігрів) | Харків, вул.Залізнична, 4-Б
|  |  |  | 0 |  |  |  |  | станція Х-Сорт.з/о платформи | Харків, вул.Залізнична, 4-Б
|  |  |  | 0 |  |  |  |  | ШЧ-5 пост ЭЦ рез. | ст.Дергачі
|  |  |  | 0 |  |  |  |  | ШЧ-5 АСДКБ рез. | зп.Лозовенька
|  |  |  | 0 |  |  |  |  | ПЧ-3 бытовка ПД-13 (вн.освітл.) | Дергачі
|  |  |  | 0 |  |  |  |  | ПЧ-3 бытовка ПД-13 (ел.котел + бойлер) | Дергачі
|  |  |  | 0 |  |  |  |  | ПЧ-3 ел.обігрів стрілок | Дергачі
|  |  |  | 0 |  |  |  |  | ПЧ-3 ел.обігрів стрілок | Дергачі
|  |  |  | 0 |  |  |  |  | ПЧ-3 охр.пер. 766-км Н/О | ст.Н.Дергачі
|  |  |  | 0 |  |  |  |  | ПЧ-3 охр.пер. 766-км | ст.Н.Дергачі
|  |  |  | 0 |  |  |  |  | ПЧ-3 охр.пер. 769-км | зп.Моторна
|  |  |  | 0 |  |  |  |  | ПЧ-3 охр.пер. 769-км Н/О | зп.Моторна
|  |  |  | 0 |  |  |  |  | ПЧ-3 охр.пер. 771-км | зп.Лозовенька
|  |  |  | 0 |  |  |  |  | ПЧ-3 охр.пер. 771-км Н/О | зп.Лозовенька
11 |  | ЦРП-3 | ком.№32 | 1578 |  | 1578 |  | ЧЕМ | ЦРП-3(Очисні споруди) | м. Харків вул. Котлова 199
|  |  |  | 0 |  |  |  |  | резерв провідників (електроопалення)
|  |  |  | 0 |  |  |  |  | (Пункт списання південь)
|  |  |  | 0 |  |  |  |  | Компрессорная ВЧД-2, ВЧД-6, Пост ЭЦ-1, 2, 3.
|  |  |  | 0 |  |  |  |  | населення | м. Харків вул. Залізнична, 40-46
12 | ПС-110 "т.Власівка" | ФПЕ-2 Власівка-Водолага | ком.№19 | 64 | 64 |  |  | ЧЕМ | населення | Червона Поляна, вул. Привокзальна, 1, 33, 35
|  |  |  | 0 | [5 empty] | Караван, вул.Привокзальна, 1, 5
|  |  |  | 0 |  |  |  |  | оп. Станица | Станица
|  |  |  | 0 |  |  |  |  | оп. Станица | Станица
|  |  |  | 0 |  |  |  |  | оп.Караван | Караван
|  |  |  | 0 |  |  |  |  | оп.Караван | Караван
|  |  |  | 0 |  |  |  |  | оп.Караван | Караван
|  |  |  | 0 |  |  |  |  | ст. Власівка | Власівка
|  |  |  | 0 |  |  |  |  | ст. Власівка | ст. Власівка
|  |  |  | 0 |  |  |  |  | ст. Власівка | ст. Власівка
|  |  |  | 0 |  |  |  |  | ПЧ-14 | Власівка 39-км
|  |  |  | 0 |  |  |  |  | ПЧ-14 | ст.Нова Водолага
|  |  |  | 0 |  |  |  |  | ПЧ-14 | ст.Власівка
|  |  |  | 0 |  |  |  |  | ПЧ-14 | ст.Караван
|  |  |  | 0 |  |  |  |  | ПЧ-14 | ст.Власівка
|  |  |  | 0 |  |  |  |  | ПЧ-14 | ст.Власівка
|  |  |  | 0 |  |  |  |  | ШЧ-4 | ст.Караван
|  |  |  | 0 |  |  |  |  | ШЧ-4 | ст.Караван
|  |  |  | 0 |  |  |  |  | ШЧ-4 | ст.Власівка
13 | ПС-110 "т.Н. Водолага" | ПЛ-35 "Бетонікс" | ВРУ-35 | 826 |  | 826 |  | ЧЕМ | ПАТ "БЕТОНІКС" | Харківська обл., смт Нова Водолага, вул.Заводська, 1
14 |  | ПЛ-35 "Данко Скло" | ВРУ-35 | 253 |  | 253 |  | ЧЕМ | ТОВ "Данко скло" | Харківська обл., смт. Нова Водолага, вул. Харківська,144-А
15 |  | ФПЕ-1 Водолага-Власівка | ком.№1 | 75 | 75 |  |  | ЧЕМ | населення | ул.Челюскина,111, 113, 135, 147
|  |  |  | 0 | [5 empty] | Н.Водол.р-н с. Низівка вул.Залізнична, 5а кв.2
|  |  |  | 0 | [5 empty] | с.Червона Поляна вул.Привокзальна, 33, 35, 1ул.Челюскина, 111,ул.Привокзальная,1
|  |  |  | 0 | [5 empty] | ул.Привокзальная,1 ,3 ,5,2
|  |  |  | 0 | [5 empty] | ул.Привокзальная, 19
|  |  |  | 0 | [5 empty] | ул.Железнод., 18а ул.Змиевская, 4 ул.Привокзальная, 3 , 7 , 9,11 ,13,3.
|  |  |  | 0 | [5 empty] | Н.Водолага, вул. Залізнична, 18А
|  |  |  | 0 | [5 empty] | Н.Водолага, вул. Змиевская, 4
|  |  |  | 0 | [5 empty] | Н.Водолага, вул. Привокзальна, 3, 7, 9, 11, 13
|  |  |  | 0 | [5 empty] | Новоселівка, вул. Челюскіна, 145,147,113/1
|  |  |  | 0 | [5 empty] | Кварцевий, вул. Челюскіна, 111, 113
|  |  |  | 0 | [5 empty] | Низівка, вул. Залізнична, 20
|  |  |  | 0 | [5 empty] | Низівка, вул. Залізнична, 5А
|  |  |  | 0 |  |  |  |  | ФО-П ТКАЧЕНКО Н.І. | вул.Привокзальна, 9А
|  |  |  | 0 |  |  |  |  | ФО-П ПЕРЕПЕЛИЦЯ Т.Ф. | вул.Привокзальна, 9Б
|  |  |  | 0 |  |  |  |  | ФО-П КЕРІМОВ З.Р. | вул.Привокзальна, 9В
|  |  |  | 0 |  |  |  |  | ФО-П МАНН Г.Я. | вул.Привокзальна, 9Г
|  |  |  | 0 |  |  |  |  | оп. Кварцевый | Кварцевый
|  |  |  | 0 |  |  |  |  | ПЧ-14 | Сосоновка 28-км
|  |  |  | 0 |  |  |  |  | Сосоновка | Сосоновка
|  |  |  | 0 |  |  |  |  | ст. Водолага | Водолага
|  |  |  | 0 |  |  |  |  | ПЧ-14 | Кварцевий 24-км
|  |  |  | 0 |  |  |  |  | ПЧ-14 | Н.Водолага 21-км
|  |  |  | 0 |  |  |  |  | ПЧ-14 | Н.Водолага 20-км
|  |  |  | 0 |  |  |  |  | ПЧ-14 | Н.Водолага 19-км
|  |  |  | 0 |  |  |  |  | ПЧ-14 | Н.Водолага 19-км
|  |  |  | 0 |  |  |  |  | ПЧ-14 | ст.Нова Водолага
|  |  |  | 0 |  |  |  |  | ПЧ-14 | ст.Кварцевий
|  |  |  | 0 |  |  |  |  | ШЧ-4 | ст.Нова Водолага
|  |  |  | 0 |  |  |  |  | ШЧ-4 | ст.Кварцевий
|  |  |  | 0 |  |  |  |  | ШЧ-4 | перегін Караван - Кварцевий
|  |  |  | 0 |  |  |  |  | СМЭУ-3 | ст.Нова Водолага
16 |  | ФПЕ-2 Водолага-Борки | ком.№2 | 108 | 108 |  |  | ЧЕМ | населення | Утківка, в'їзд Зарічний, 1
|  |  |  | 0 | [5 empty] | Єзерська ж.д., 1
|  |  |  | 0 | [5 empty] | Липковатівка ж.д., 1
|  |  |  | 0 | [5 empty] | Утківка ж.д.,1
|  |  |  | 0 | [5 empty] | Ордівка вул.Станційна, 2
|  |  |  | 0 | [5 empty] | Ордівка, ж.д., 1
|  |  |  | 0 | [5 empty] | Ватутино, вул.Станційна, 5, 9, 34
|  |  |  | 0 | [5 empty] | Джгун, вул. Привокзальна, 5, 9
|  |  |  | 0 | [5 empty] | Ордівка вул. Привокзальна, 9
|  |  |  | 0 |  |  |  |  | ФО-П ГЮЛНАЗАРЯН А.Ш. | вул.Днепропетровська, 260
|  |  |  | 0 |  |  |  |  | СТ "МАЛАХІТ" | вул.Шкільна
|  |  |  | 0 |  |  |  |  | СТ "ЕЗЕРСКОЕ" | зп.Єзерська
|  |  |  | 0 |  |  |  |  | СТ "ІРИС" | зп.Єзерська
|  |  |  | 0 |  |  |  |  | СТ "НАДІЙНИЙ ШЛЯХ" | зп.Єзерська
|  |  |  | 0 |  |  |  |  | ДН-2 оп. Ватутино Н\О | Ватутино
|  |  |  | 0 |  |  |  |  | ДН-2оп. Езерская билет. Касса | Езерская
|  |  |  | 0 |  |  |  |  | ДН-2оп. ЕзерскаяН\О | Езерская
|  |  |  | 0 |  |  |  |  | ДН-2 оп. Липковатов билет. Касса | Липковатов
|  |  |  | 0 |  |  |  |  | ДН-2 оп. Липковатов Н\О | Липковатов
|  |  |  | 0 |  |  |  |  | ДН-2 оп. Мост Н\О и В\О | Мост
|  |  |  | 0 |  |  |  |  | ДН-2 оп. Селекцион Н\О | Селекцион
|  |  |  | 0 |  |  |  |  | ДН-2 оп.Утковка, 4-км Н\О | оп.Утковка, 4-км
|  |  |  | 0 |  |  |  |  | ДН-2 оп.Утковка, 5-км Н\О стрелок | оп.Утковка, 5-км
|  |  |  | 0 |  |  |  |  | ДН-2 ст.Ордовка вокзал | ст.Ордовка
|  |  |  | 0 |  |  |  |  | ДН-2 ст.Ордовка Пост ЕЦ | ст.Ордовка
|  |  |  | 0 |  |  |  |  | ДН-2 ст.Ордовка Н/О | ст.Ордовка
|  |  |  | 0 |  |  |  |  | ПЧ-14 неохран. переезд | Джгун 14-км
|  |  |  | 0 |  |  |  |  | ПЧ-14 резерв автоматики переезда | Ордівка 9-км
|  |  |  | 0 |  |  |  |  | ПЧ-14 неохран. переезд | Ордівка 9-км
|  |  |  | 0 |  |  |  |  | ПЧ-14 комора | Ордівка
|  |  |  | 0 |  |  |  |  | ПЧ-14 Н/О пл. | Ордівка
|  |  |  | 0 |  |  |  |  | ПЧ-14 бытовка | ст.Ордівка
|  |  |  | 0 |  |  |  |  | ПЧ-14 | ст.Кварцевий
|  |  |  | 0 |  |  |  |  | ШЧ-4 Пост ЭЦ рез. | ст.Ордівка
|  |  |  | 0 |  |  |  |  | ШЧ-4 ПОНАБ 814-км рез. | 814-км
|  |  |  | 0 |  |  |  |  | ШЧ-4 ПОНАБ 6-й км. рез. | 6-км
|  |  |  | 0 |  |  |  |  | ШЧ-4 ПОНАБ рез. | 6-км
|  |  |  | 0 |  |  |  |  | ПЧ-4 не охран. переезд | зп.Селекційна
|  |  |  | 0 |  |  |  |  | ПЧ-4 бытовка | зп.Селекційна
17 | ПС-110 "т.Шпаківка | ПЛ-10 кВ "Юніпласт" | ком.№13 | 305 |  | 305 |  | ЧЕМ | ТОВ "Юнипласт" | смт Пересічна вул.Леніна, 1 Б
18 |  | ФПЕ-3 Шпаківка-Комунар | ком.№17 | 11 | 11 |  |  | ЧЕМ | населення | Буди, вул.Залізнична, 450, 6, 4, 2, 2а.
|  |  |  | 0 |  |  |  |  | населення | Коммунар, вул.Колодяжная, 1
|  |  |  | 0 |  |  |  |  | ТОВ "ОВІС" | вул.Сонячна, 39
|  |  |  | 0 |  |  |  |  | СТ "РОСИНКА" | Солоницівка
|  |  |  | 0 |  |  |  |  | зп Коммунар | Коммунар
|  |  |  | 0 |  |  |  |  | зп Коммунар | Коммунар
|  |  |  | 0 |  |  |  |  | зп Коммунар | Коммунар
|  |  |  | 0 |  |  |  |  | ст. Буди | Буди
|  |  |  | 0 |  |  |  |  | ст. Буди | Буди
|  |  |  | 0 |  |  |  |  | ст. Буди | Буди
|  |  |  | 0 |  |  |  |  | ШЧ-5 | Комунар
|  |  |  | 0 |  |  |  |  | ПЧ-3 | ст.Буди
|  |  |  | 0 |  |  |  |  | ПЧ-3 | ст.Буди
[9 empty] | Казанцева | смт Солоніцевка вул. Миколаївська 16
[9 empty] | ФО МПП фірма "Ерідон" | Харківська обл., Харківський р-н, територія Коротичанської селищної ради
|  |  |  | 0 |  |  |  |  | ШЧ-4 | ст.Буди
19 |  | ФПЕ-1 Шпаківка-Новоселівка | ком.№7 | 893 | 893 |  |  | ЧЕМ | населення | Пісочин вул. Новоселовская, 26
Пісочин вул.Тургенева,32, 29, 30, 54
Пісочин вул. Б. Хмельницкого, 43, 14, 45, 51, 8, 49, 11, 47, 54, 12, 13, 32
Пісочин вул.Пушкіна, 34, 44
Пісочин вул. Л. Украинки, 4
Солоницівка ж.д., 35
Солоницівка вул.Правди, 29А, 12, 49
Солоницівка вул.40років Перемоги, 36, 19, 16, 18, 20, 20А, 33, 34, 35, 22, 10, 39, 37, 32,
Солоницівка вул.Шевченко, 7А, 19, 1А
Солоницівка вул.Пушкіна, 87А
Рижів ж.д., 2
Рижів Паркова, 2А
Рижів вул.Тургенева, 36, 56
Рижів 13-й км, 1
Рижів 10-й км, 1
Коротич вул. Пушкіна, 2
Люботин вул.Північна, 12, 14, 41А,
Люботин вул.Ударна, 3
Залютино вул.Цементна, 216
Куряж ж.д., 2
Подвірки 6-й км
Подвірки, 5-й км
Пересечная ЛПЗ 227-км
Харків вул.Цементна, 2А
Золочів вул.Вокзальна, 11
[9 empty] | ТОВ "СЛОБОЖАНСЬКИЙ МИЛОВАР" | вул.Свердлова, 53
[9 empty] | ТОВ "СЛОБОЖАНСЬКИЙ МИЛОВАР" | вул.Свердлова, 53
[9 empty] | ПФ "ГАЗДА" | вул.Цементна, 8
[9 empty] | ПІСОЧИНСЬКА СЕЛИЩНА РАДА | пров.Транспортний, 2
[9 empty] | ПІСОЧИНСЬКА СЕЛИЩНА РАДА | пров.Транспортний, 2
[9 empty] | СПД-ФО ГУСЄВ.О.С. | в’їзд Шоссейний, 3
[9 empty] | ТОВ "Завод покрівельних матеріалів "АКВАІЗОЛ" | вул.Свердлова, 47Б
[9 empty] | ТОВ "Завод покрівельних матеріалів "АКВАІЗОЛ" | вул.Свердлова, 47Б
[9 empty] | ТОВ НВП "РАРІТЕТЪ" | вул.Радгоспна, 7
[9 empty] | ТОВ Хлібозавод "НОВО-БАВАРСЬКИЙ" | вул.Цементна, 2
[9 empty] | КП "ЖИЛКОМСЕРВІС" | вул.Цементна, 2А
[9 empty] | КП "ЖИЛКОМСЕРВІС" | вул.Цементна, 2А
[9 empty] | ТОВ "ХАДО-ХОЛДІНГ" | вул.Цементна, 6А
[9 empty] | ФО-П КРУГЛЯКОВ П.І. | вул.Ударна, 7/2
[9 empty] | ПАТ "ХАРКІВМІСЬКГАЗ" | зп.ТЕЦ-5
[9 empty] | ФО-П МЄУШ В.М. | вул.Заводська, 3
[9 empty] | ТОВ "ЛЮКС ЛОГІСТИК" | пров.Акварельний, 1,2,3
[9 empty] | ФО-П МОСКАЛЕНКО Л.Л. | Пісочин
[9 empty] | ФО-П МОРОЗОВ А.В. | вул.Радянська
[9 empty] | ПП "БНВКФ ІКОБ" | вул.Цементна, 6а
[9 empty] | СТ "ЕФЕКТ" | Солоницівка
[9 empty] | ФОП ЧОРНИЙ В.М. | вул.Радянська
[9 empty] | ТОВ "ЗІКС" | вул.Транспортна, 118
[9 empty] | ТОВ "ЛІВІД" | вул.Транспортна, 118
[9 empty] | ФО-П ВОЛОШЕНКО Є.М. | вул.Цементна, 6А
[9 empty] | ФО-П ЗАРУБІН С.В. | вул.Горького, 1А
[9 empty] | ТОВ фірма "СТАВВ" | вул.Заводська, 20
[9 empty] | ТОВ фірма "СТАВВ" | вул.Заводська, 20
[9 empty] | ФО-П КИРИЧЕНКО І.В. | вул.40років Перемоги, 38
[9 empty] | ДН-2 з.п Водяное Н\О | Водяное
[9 empty] | ДН-2 з.п. Водяное пас.здание | Водяное
[9 empty] | ДН-2 оп. Коротич станция Н/О | Коротич
[9 empty] | ДН-2 оп. Коротич В/О | Коротич
[9 empty] | ДН-2 оп. Песочин станция Н/О | Песочин
[9 empty] | ДН-2 оп. Песочин В/О | Песочин
[9 empty] | ДН-2 оп. Подворки станция Н/О | Подворки
[9 empty] | ДН-2 оп. Р.Еленовка станция Н/О | Р.Еленовка
[9 empty] | ДН-2 оп. Р.Еленовка В/О | Р.Еленовка
[9 empty] | ДН-2 оп. Рыжов станция Н/О | Рыжов
[9 empty] | ДН-2 оп. Рыжов В/О | Рыжов
[9 empty] | ДН-2 оп.Минутка станция Н/О | Минутка
[9 empty] | ДН-2 станція Н.Баварія Пост ЭЦ приміщ. ДСП | Н.Баварія
[9 empty] | ДН-2 ст. Залютино Пост ЕЦ (ДСП) | Залютино
[9 empty] | ДН-2 ст. Куряж станция Н/О | Куряж
[9 empty] | ДН-2 ст. Куряж товарн. Контора | Куряж
[9 empty] | ДН-2 ст. Куряж ДСП | Куряж
[9 empty] | ДН-2 ст. Шпаківка станция Н/О | Шпаківка
[9 empty] | ДН-2 ст. Шпаківка ДСП | Шпаківка
[9 empty] | ДН-2 ст. Шпаківка В/О | Шпаківка
[9 empty] | ДН-2 ст. Залютино станция Н/О | ст.Залютине
[9 empty] | ДН-2 ст. Залютино пасажирська будівля | ст.Залютине
[9 empty] | ДН-2 ст. Залютино пасажирська будівля (ел.обігрів) | ст.Залютине
[9 empty] | ШЧ-5 пост ЭЦ рез. | ст.Залютине
[9 empty] | ШЧ-5 пост ЭЦ рез. | Куряж
[9 empty] | ШЧ-5 пост ЭЦ рез. | Шпаківка
[9 empty] | ШЧ-5 АТС рез. | ст.Шпаківка
[9 empty] | ШЧ-5 пост ЭЦ рез. | ст.Нова Баварія
[9 empty] | ПЧ-3 охран.переезд | зп.Коротич
[9 empty] | ПЧ-3 бытовка | зп.Коротич
[9 empty] | ПЧ-3 бытовка | зп.Рижів
[9 empty] | ПЧ-7 Не охр переезд | зп.Подвірки
[9 empty] | ПЧ-7 Н/О | переезд 5-км
[9 empty] | ПЧ-7 охран. переезд | Куряж 235-км
[9 empty] | ПЧ-7 Н/О | переезд 235-км
[9 empty] | ПЧ-7 бытовка | ст.Куряж
[9 empty] | ПЧ-7 бытовка | ст.Залютине
[9 empty] | ПЧ-7 Не охр переезд | зп.Коротич
[9 empty] | ВЧД-3 ПТП Куряж | ст.Куряж
[9 empty] | ВЧД-3 ПТП Куряж | ст.Куряж
[9 empty] | ПЧ-10 охран. переезд | зп.Водяне
[9 empty] | МП-8 База | ст.Нова Баварія
[9 empty] | МП-8 База | ст.Нова Баварія
[9 empty] | Братчик М.І. | смт Пісочин, вул. Б.Хмельницького , 4
[9 empty] | Волков Ю.М. | смт Пісочин, вул. Б.Хмельницького , 12
[9 empty] | Куликов Л.Б. | смт Пісочин, вул. Тургенева,8
[9 empty] | Мікос М.О. | смт Пісочин, вул. Б.Хмельницького , 5
[9 empty] | Кравчук М.О. | смт Пісочин, вул. Б.Хмельницького , 14
[9 empty] | Волковий | смт Пісочин вул. Лесі Українки, 1
[9 empty] | Голуб | смт Пісочин вул. Лесі Українки, 7
[9 empty] | Котасонова | смт Пісочин вул. Лесі Українки, 14
[9 empty] | Рябко | смт Пісочин, вул. Тургенева,7
20 | ПС-35 "т.Новоселівка" | КЛ-0,4 кВ "Восток" | ком.0,4 кВ | 83 |  | 83 |  | ЧЕМ | ТОВ "Восток" | м. Харків вул. Виконкомівська, 19, 30
21 |  | ФПЕ-3 Харків- Балашовський | ком.№5 | 332 | 332 |  |  | ЧЕМ | населення | Харків пров. Узбецький 8
|  |  |  | 0 | [5 empty] | Харків Новожанове ЛПЗ 246-км, ЛПЗ 6-км, ЛПЗ 245-км
|  |  |  | 0 | [5 empty] | Харків вул.Азовстальська 2А, 4, 4А, 7
|  |  |  | 0 | [5 empty] | Харків в'їзд Новожанов 2, 1, 4,
|  |  |  | 0 | [5 empty] | Верещаков. ЛПЗ 4-км
|  |  |  | 0 |  |  |  |  | ДН-2 7- км З/о платформи
|  |  |  | 0 |  |  |  |  | ДН-2 7- км Квиткова каса
|  |  |  | 0 |  |  |  |  | ДН-2 ст. Новожанове З/о платформи | ст.Новожанове
|  |  |  | 0 |  |  |  |  | ДН-2 ст. Новожанове Пост ЭЦ приміщ. ДСП | ст.Новожанове
|  |  |  | 0 |  |  |  |  | ДН-2 ст. Новожанове Пост ЭЦ приміщ. ДСП ел.обігрів | ст.Новожанове
|  |  |  | 0 |  |  |  |  | ШЧ-5 пост ЭЦ рез. | ст.Новожанове
|  |  |  | 0 |  |  |  |  | ШЧ-5 пост ЭЦ рез. | р-д 6-км
|  |  |  | 0 |  |  |  |  | ШЧ-5 пост ЭЦ рез. | р-д 8-км
|  |  |  | 0 |  |  |  |  | ШЧ-5 релейна рез. | 18-км
|  |  |  | 0 |  |  |  |  | ШЧ-5 релейна рез. | 18-км
|  |  |  | 0 |  |  |  |  | ПЧ-7 охран. Переезд | ст.Х-Балаш.
|  |  |  | 0 |  |  |  |  | ПЧ-7 Н/О | переезд 7-км
|  |  |  | 0 |  |  |  |  | ПЧ-7 охран. переезд | Верещ. 4-км
|  |  |  | 0 |  |  |  |  | ПЧ-7 охран. Переезд (електообыгрыв) | зп.Верещаківка
|  |  |  | 0 |  |  |  |  | ПЧ-7 охран. Переезд | зп.Верещаківка
|  |  |  | 0 |  |  |  |  | ПЧ-7 охран. Переезд (електообыгрев) | зп.Верещаківка
|  |  |  | 0 |  |  |  |  | ПЧ-7 охран. переезд | ст.Х-Балаш.
|  |  |  | 0 |  |  |  |  | ПЧ-7 охран. переезд (електообыгрев) | ст.Х-Балаш.
|  |  |  | 0 |  |  |  |  | ПЧ-7 бытовка | ст.Новожанове
|  |  |  | 0 |  |  |  |  | ПЧ-7 бытовка ПД-5 | ст.Новожанове
|  |  |  | 0 |  |  |  |  | ПЧ-7 бытовка | ст.Новожанове
|  |  |  | 0 |  |  |  |  | ПЧ-7 бытовка | ст.Х-Вантажний
|  |  |  | 0 |  |  |  |  | ПЧ-7 компрессорная | ст.Х-Вантажний
|  |  |  | 0 |  |  |  |  | ПЧ-7 компрессорная | ст.Х-Вантажний
[9 empty] | ПЧ-7 ст. Х-Вантажний Пост ЭЦ приміщ. ДСП | ст.Х-Вантажний
|  |  |  | 0 |  |  |  |  | ПЧ-7 охран. переезд | ст.Х-Балаш.
|  |  |  | 0 |  |  |  |  | ПЧ-7 охран. переезд | ст.Х-Балаш.
|  |  |  | 0 |  |  |  |  | ПЧ-7 охран. переезд | ст.Х-Балаш.
[9 empty] | ПЧ-7 охран. переезд | ст.Х-Балаш.
[9 empty] | ДН-2 павільйон виходу | ст.Х-Левада
[9 empty] | ДН-2 павільйон входу | ст.Х-Левада
|  |  |  | 0 |  |  |  |  | ДН-2 вокзал | ст.Х-Левада
22 | ПС-110 "т.Рогозянка" | ФПЕ-2 Рогозянка-Одноробівка | ком.№1 | 298 | 298 |  |  |  | населення | Рогозянка вул.Рогозянська, 4
|  |  |  | 0 | [5 empty] | Рогозянка ЛПЗ 210-км,
|  |  |  | 0 | [5 empty] | Рогозянка вул.Рогозянська, 1
|  |  |  | 0 | [5 empty] | Рогозянка ж.д., 2
|  |  |  | 0 | [5 empty] | Маяк вул.Рогозянська, 6А, 2
|  |  |  | 0 | [5 empty] | Феськи вул.Рогозянська, 2, 11
|  |  |  | 0 | [5 empty] | Довжик вул.Мирошника, 34
|  |  |  | 0 | [5 empty] | Довжик вул.Леніна 74, 76, 85, 83,
|  |  |  | 0 | [5 empty] | Довжик Правды 1, 2
|  |  |  | 0 | [5 empty] | Довжик вул.3-х Коммунар 97
|  |  |  | 0 | [5 empty] | Довжик, ЛПЗ 204-км,
|  |  |  | 0 | [5 empty] | Довжик вул.Черноглазовская, 3, 6, 7, 8, 12, 13, 16, 18, 19, 19А, 20А
|  |  |  | 0 | [5 empty] | Одноробівка ЛПЗ-176-км, ЛПЗ 182-км
|  |  |  | 0 | [5 empty] | Одноробівка ж.д. 1
|  |  |  | 0 | [5 empty] | Одноробівка вул.Привокзальна 1
|  |  |  | 0 | [5 empty] | Сніги ЛПЗ 187-км, ЛПЗ 187-км
|  |  |  | 0 | [5 empty] | Сніги ж.д., 1
|  |  |  | 0 | [5 empty] | Золочів ЛПЗ 196-км, ЛПЗ 197-км
|  |  |  | 0 | [5 empty] | Золочів вул. Привокзальна, 2а
|  |  |  | 0 | [5 empty] | Золочів вул.Вокзальна 1, 2, 2Б, 3, 4, 2Г, 4, 7, 5, 6, 23
|  |  |  | 0 | [5 empty] | Соснівка ЛПЗ 201-км
|  |  |  | 0 | [5 empty] | Чорноглазівка вул.Черноглазовская,1, 2, 4, 5, 9, 10, 11, 14, 15, 17, 17А
|  |  |  | 0 | [5 empty] | Чорноглазівка ЛПЗ 204-км
|  |  |  | 0 |  |  |  |  | ФО-П ГУР'ЄВ М.І. | вул.Вокзальна, 1Б
|  |  |  | 0 |  |  |  |  | ФО-П ГУР'ЄВ М.І. | вул.Вокзальна, 2А
|  |  |  | 0 |  |  |  |  | ФО-П ГУР'ЄВ О.М. | вул.Привокзальна, 48
|  |  |  | 0 |  |  |  |  | Харківська митниця Міндоходів | ст.Одноробівка
|  |  |  | 0 |  |  |  |  | ТОВ "ПІВДЕНЗАХІДЕНЕРГОТРЕЙД" | вул.Привокзальна, 6
|  |  |  | 0 |  |  |  |  | ДН-2 з.п Должек Н\О | Должек
|  |  |  | 0 |  |  |  |  | ДН-2 зп. Соснівка станция Н/О | Соснівка
|  |  |  | 0 |  |  |  |  | ДН-2 зп. Соснівка станция В/О | зп.Соснівка
|  |  |  | 0 |  |  |  |  | ДН-2 оп. Снеги станция Н/О | Снеги
|  |  |  | 0 |  |  |  |  | ДН-2 оп. Черноглаз. станция Н/О | Черноглаз.
|  |  |  | 0 |  |  |  |  | ДН-2 Роз'їзд 6-км В/О | Роз'їзд 6-км.
|  |  |  | 0 |  |  |  |  | ДН-2 ст. Золочев станция Н/О | Золочев
|  |  |  | 0 |  |  |  |  | ДН-2 ст. Золочев В/О | Золочев
|  |  |  | 0 |  |  |  |  | ДН-2 ст. Рогозянка Пост ЭЦ Приміщення ДСП ел.обігрів | Рогозянка
|  |  |  | 0 |  |  |  |  | ДН-2 ст. Рогозянка Пост ЭЦ Приміщення ДСП В/О | Рогозянка
|  |  |  | 0 |  |  |  |  | ДН-2 ст.Одноробівка станция Н/О | Одноробівка
|  |  |  | 0 |  |  |  |  | ДН-2 ст.Одноробівка станция Н/О | Одноробівка
|  |  |  | 0 |  |  |  |  | ДН-2 ст.Одноробівка Пост ЭЦ Приміщення ДСП ел.обігрів | ст.Одноробівка
|  |  |  | 0 |  |  |  |  | ДН-2 ст.Одноробівка Вокзал ел.обігрів | ст.Одноробівка
|  |  |  | 0 |  |  |  |  | ШЧ-5 Будинок зв'язку рез. | ст.Золочів
|  |  |  | 0 |  |  |  |  | ШЧ-5 пост ЭЦ рез. | ст.Золочів
|  |  |  | 0 |  |  |  |  | ШЧ-5 пост ЭЦ рез. | Одноробівка
|  |  |  | 0 |  |  |  |  | ШЧ-5 пост ЭЦ рез. | ст.Рогозянка
|  |  |  | 0 |  |  |  |  | ПЧ-7 Н/О | переезд 176-км
|  |  |  | 0 |  |  |  |  | ПЧ-7 Н/О | Снеги переезд 187-км
|  |  |  | 0 |  |  |  |  | ПЧ-7 Н/О | Муравский переезд 192-км
|  |  |  | 0 |  |  |  |  | ПЧ-7 Н/О | 196-км переезд
|  |  |  | 0 |  |  |  |  | ПЧ-7 охран. переезд.нов. | 196-км
|  |  |  | 0 |  |  |  |  | ПЧ-7 Н/О | 198-км переезд
|  |  |  | 0 |  |  |  |  | ПЧ-7 компрессорная | ст.Золочів
|  |  |  | 0 |  |  |  |  | ПЧ-7 помещ. дежурн. | ст.Золочів
|  |  |  | 0 |  |  |  |  | ПЧ-7 охр.пер. 198-км | ст.Золочів
|  |  |  | 0 |  |  |  |  | ПЧ-7 бытовка | ст.Золочів
|  |  |  | 0 |  |  |  |  | ПЧ-7 побутове приміщення ст.Золочів | ст.Золочів
|  |  |  | 0 |  |  |  |  | ПЧ-7 не охр.пер. 201-км Н/О | зп.Соснівка
|  |  |  | 0 |  |  |  |  | ПЧ-7 Н/О | Должек переезд 205-км
|  |  |  | 0 |  |  |  |  | ПЧ-7 Н/О | Рогозянка переезд 210-км
|  |  |  | 0 |  |  |  |  | ПЧ-7 контора | ст.Рогозянка
|  |  |  | 0 |  |  |  |  | ПЧ-7 бытовка | ст.Одноробівка
|  |  |  | 0 |  |  |  |  | ПЧ-7 бытовка | зп.Сніги
|  |  |  | 0 |  |  |  |  | СМЭУ-2 насосная | Золочев
|  |  |  | 0 |  |  |  |  | СМЭУ-2 насосная | ст.Рогозянка
23 |  | ФПЕ-1 Рогозянка - Шпаківка | ком.№16 | 187 | 187 |  |  | ЧЕМ | населення | Солоницівка ЛПЗ -230 км
|  |  |  | 0 |  |  |  |  | населення | Солоницівка вул.40років Перемоги 32
|  |  |  | 0 |  |  |  |  | населення | Феськи вул.Рогозянська 10, 3, 2а, 1, 4, 2,
|  |  |  | 0 |  |  |  |  | населення | Феськи ЛПЗ 212-км
|  |  |  | 0 |  |  |  |  | населення | Феськи вул.Вокзальна 1
|  |  |  | 0 |  |  |  |  | населення | Пересечная ЛПЗ 222-км 1
|  |  |  | 0 |  |  |  |  | населення | Пересечная вул.Транспортна 1
|  |  |  | 0 |  |  |  |  | населення | Пересечная вул.Чапаева 72
|  |  |  | 0 |  |  |  |  | населення | Пересечная ж.д. 1
|  |  |  | 0 |  |  |  |  | ФО-П ШЕЙКО О.Ю. | вул.харківська, 1А
|  |  |  | 0 |  |  |  |  | ФО-П ХОРОЛЬСЬКА Ф.М. | Пересечная
|  |  |  | 0 |  |  |  |  | ДН-2 оп. Курортная станция Н/О | Курортная
|  |  |  | 0 |  |  |  |  | ДН-2 оп. Феськи станция Н/О | Феськи
|  |  |  | 0 |  |  |  |  | ДН-2 Роз'їзд 6-км. станция Н/О | Роз'їзд 6-км.
|  |  |  | 0 |  |  |  |  | ДН-2 Роз'їзд 6-км. ел. Опалення | р-д 8-км
|  |  |  | 0 |  |  |  |  | ДН-2 ст. Пересечная станция Н/О | Пересечная
|  |  |  | 0 |  |  |  |  | ШЧ-5 пост ЭЦ рез. | ст.Пересічна
|  |  |  | 0 |  |  |  |  | ПЧ-7 Н/О | переезд 212-км
|  |  |  | 0 |  |  |  |  | ПЧ-7 Н/О | переезд 222-км
|  |  |  | 0 |  |  |  |  | ПЧ-7 охран. переезд | Пересеч.222-км
|  |  |  | 0 |  |  |  |  | ПЧ-7 бытовка | ст.Пересічна
|  |  |  | 0 |  |  |  |  | ПЧ-7 Н/О | переезд 227-км
|  |  |  | 0 |  |  |  |  | ПЧ-7 охран. переезд | зп.Курортна
|  |  |  | 0 |  |  |  |  | ПЧ-7 бытовка | ст.Шпаківка
|  |  |  | 0 |  |  |  |  | СМЭУ-2 насосная | ст.Пересічна
24 | ПС-110 "т.К.Лопань" | ФПЕ-1 К.Лопань-Слатіно | ком.№13 | 169 | 169 |  |  | ЧЕМ | населення | зп.Прудянка, 1
Цуповка вул.Новоселовская 63/2
Цуповка ЛПЗ 747-км, 748км
Цуповка ж.д. 1, 27, ж.д. 27
зп.Прудянка 751км
Ильича вул.Харківська, 1
зп.Цупівка Мичуріна 1
К.Лопань вул.Кооперативна 34, 8А, 53Б, 8, 156, 35Г, 36, 35В
К.Лопань вул.Залізнична 1,3, 10, 12, 35Г, 12/1, 13, 9, 16, 14, 5, 19, 65, 1, 11, 10, 4, 7, 1А, 15
К.Лопань вул.1-Мая, 42, 3
К.Лопань вул.Комарова, 14, 22А, 26
Ильича вул.Харківська 744
К.Лопань пер.Котовского, 2
К.Лопань вул.Чехова 6
К.Лопань вул.Шлях индустрии , 110, 159, 161, 143, 147, 110, 114
К.Лопань 740км, ж.д. 156
Ильича вул.Харківська, 744
К.Лопань пров. Залізничний, 19
К.Лопань вул.Харківська 2,
К.Лопань вул.Ворошилова 8
зп.Цупівка вул.Б.Хмельницкого, 12
К.Лопань вул.Кооперативна, 35В
с. Цупівка вул.Б.Хмельницкого, 8
Прудянка вул.Слобожанская, 12, 6
[9 empty] | ФО-П ТАРАСЕНКО О.А. | вул.Кооперативна, 8
[9 empty] | ФО-П ЛУК'ЯНОВА З.С. | пл.Леніна, 1
[9 empty] | ФО-П ВАКУЛЕНКО Л.В. | вул.Кооперативна, 3
[9 empty] | ФО-П ВАСИЛЬЕВ В.С. | пл.Червоних партизан, 744-км
[9 empty] | ФО-П КОТЕНКО О.В. | вул.Кооперативна, 4
[9 empty] | ФО-П НАГОРНА В.І. | вул.Кооперативна, 3
[9 empty] | СТ "СПЕЦСТРОЕВЕЦ" | вул.Центральна, 20
[9 empty] | ФО-П КОНОНЕНКО І.В. | вул.Кооперативна, 3
[9 empty] | ФО ДАНИЛКО С.І. | вул.Кооперативна, 2
[9 empty] | ФО-П ІВАНЧА Н.Г. | вул.Кооперативна, 3А
[9 empty] | ФО-П КОЗЛЕНКО О.О. | вул.Кооперативна
[9 empty] | ПП "Торгівельна мережа "ДОБРИЙ КУПЕЦЬ" | вул.Кооперативна, 3
[9 empty] | ПП "КОМПАНІЯ "ТОРГІВЕЛЬНА МЕРЕЖА №1" | вул.Кооперативна, 3
[9 empty] | ДН-2 оп.Н.Козачья станция Н/О | Н.Козачья
[9 empty] | ДН-2 оп.Прудянка станция Н/О | Прудянка
[9 empty] | ДН-2 оп.Прудянка | Прудянка
[9 empty] | ДН-2 оп.Цуповка станция Н/О | Цуповка
[9 empty] | ДН-2 ст.К.Лопань вокзал | ст.Козача Лопань
[9 empty] | ДН-2 ст.К.Лопань станция Н/О | К.Лопань
[9 empty] | ДН-2 ст.К.Лопань | К.Лопань
[9 empty] | ШЧ-5 Майстерні | ст.Козача Лопань
[9 empty] | ШЧ-5 АСДКБ рез. | ст.Козача Лопань
[9 empty] | ШЧ-5 АСДКБ рез. | зп.Прудянка
[9 empty] | СМЭУ-2 насосная | ст.Козача Лопань
[9 empty] | СМЭУ-2 насосная | ст.Козача Лопань
[9 empty] | Соколова О.О. | ст. Козача Лопань
[9 empty] | ПП "Аптека 2011" | ст. Козача Лопань
25 |  | ФПЕ-2 Грани | ком.№14 | 28 | 28 |  |  | ЧЕМ | населення | пос. Граны ЛПЗ 737км
|  |  |  | 0 |  |  |  |  | СТ "ГРАНИ" Садівниче товариство | пос. Граны
26 | ПС-110 "т.Слатине" | ФПЕ-1 Слатине -Дергачі | ком.№2 | 69 | 69 |  |  | ЧЕМ | населення | Н.Дергачи, 3
|  |  |  | 0 | [5 empty] | Н.Дергачи 765 км
|  |  |  | 0 | [5 empty] | Слатине Тысячники, 1
|  |  |  | 0 | [5 empty] | Слатине пер.Речной, 1, 1А, 3
|  |  |  | 0 | [5 empty] | Безруки вул.Залізнична, 41, 17, 39
|  |  |  | 0 | [5 empty] | Слатине вул.Калініна, 755км, 16
|  |  |  | 0 | [5 empty] | Слатине вул.Радянська, 17
|  |  |  | 0 | [5 empty] | Безруки ж.д., 39
|  |  |  | 0 | [5 empty] | Слатине вул.Радянська, 17
|  |  |  | 0 |  |  |  |  | УДППЗ "УКРПОШТА" ХАРКІВСЬКА ДИРЕКЦІЯ | вул.Привокзальна, 4
|  |  |  | 0 |  |  |  |  | ФО КОНОНЕНКО А.Б. | вул.Калініна, 23
|  |  |  | 0 |  |  |  |  | ПАТ "УКРТЕЛЕКОМ" | вул.Привокзальна, 4
|  |  |  | 0 |  |  |  |  | СТ "ЄНЕРГІЯ" | Білаши
|  |  |  | 0 |  |  |  |  | СТ "ПІЩЕВІК" | Білаши
|  |  |  | 0 |  |  |  |  | ФО-П УШАКОВ В.І. | вул.Шевченко, 2А
|  |  |  | 0 |  |  |  |  | ФО ТОКАР С.О. | вул.Калініна, 24
|  |  |  | 0 |  |  |  |  | оп.Безруковка | Безруковка
|  |  |  | 0 |  |  |  |  | оп.Н.Дергачи | Н.Дергачи
|  |  |  | 0 |  |  |  |  | ст.Слатино | Слатино
|  |  |  | 0 |  |  |  |  | ШЧ-5 | ст.Слатине
27 | ПС-6 "т.18 км" | ФПЕ-3 Балашовка | ком.№6 | 332 | 332 |  |  | ЧЕМ | ТОВ "ІНФОРМ-АВАІА-ЦЕНТР" | пр-т Московський, 259
|  |  |  | 0 |  |  |  |  | ГБК "КРУГОЗІР" | пр-т Московський, 269А
|  |  |  | 0 |  |  |  |  | ФО-П РІЯКА М.В. | пр-т Московський, 259Г-1
|  |  |  | 0 |  |  |  |  | ФО-П КЛЕПЕЦЬ Б.В. | пр-т Московський, 269
28 |  | ФПЕ -2 Харків | ком.№3 | 68 | 68 |  |  | ЧЕМ | ШЧ-5, АТС | ст.Х-Балаш.
|  |  |  | 0 |  |  |  |  | ШЧ-5, пост ЭЦ осн. | ст.Х-Балаш.
29 |  | ФПЕ-1 З.Колодязь | ком.№2 | 737 | 737 |  |  | ЧЕМ | населення | ст.Лосево-1
|  |  |  | 0 |  |  |  |  | ФО-П ГОНЧАРЕНКО А.Б. | пр-т Московський, 271Б
|  |  |  | 0 |  |  |  |  | ТОВ "АТТІКА-2007" | пр-т Московський, 275Д
|  |  |  | 0 |  |  |  |  | ФО КОРНЮШКІН С.О. | пр-т Московський, 269А
|  |  |  | 0 |  |  |  |  | ФО-П ПОМОГАЙБО Т.О. | пр-т Московський, 275Д
|  |  |  | 0 |  |  |  |  | ФО-П МОТРИЧ Ю.О. | пр-т Московський, 275
|  |  |  | 0 |  |  |  |  | ФО-П КОРОСТЕЛЬОВ О.Д. | пр-т Московський, 275
|  |  |  | 0 |  |  |  |  | ФО-П МАКСИМЕНКО Є.І. | пр-т Московський, 275Д
|  |  |  | 0 |  |  |  |  | ФО-П ЄФАНОВ О.Г. | пр-т Московський, 275Д
|  |  |  | 0 |  |  |  |  | ФГ "КЕГЕЧІВСЬКЕ" | пр-т Московський, 275Д
|  |  |  | 0 |  |  |  |  | ФГ "КЕГЕЧІВСЬКЕ" | пр-т Московський, 275Д
|  |  |  | 0 |  |  |  |  | ПФ "БАЙРАМ" | пр-т Московський, 275Д
|  |  |  | 0 |  |  |  |  | ФО-П САЛІМОВА Н.М. | пр-т Московський, 275Д
|  |  |  | 0 |  |  |  |  | ПП "СТРІВЕР" | пр-т Московський, 275
|  |  |  | 0 |  |  |  |  | ПП "ОЛАН" | пр-т Московський, 275Ж
|  |  |  | 0 |  |  |  |  | ДН-2 ст. Лосєве-1 Вокзал | ст.Лосево-1
|  |  |  | 0 |  |  |  |  | ДН-2 ст. Лосєве-1 Вокзал ел.опалення | ст.Лосево-1
|  |  |  | 0 |  |  |  |  | ДН-2 ст. Лосєве-1 Вокзал ел.опалення | ст.Лосево-1
|  |  |  | 0 |  |  |  |  | ДН-2 ст. Лосєве-1 Вокзал ел.опалення | ст.Лосево-1
|  |  |  | 0 |  |  |  |  | ДН-2 ст. Лосєве-1 Пост ЭЦ приміщ. ДСП | ст.Лосево-1
|  |  |  | 0 |  |  |  |  | ДН-2 ст. Лосєве-1 Пост ЭЦ приміщ. ДСП ел.обігрів | пр-т Московський, 275Е
|  |  |  | 0 |  |  |  |  | ДН-2 ст. Лосєве-1 Пост ЭЦ приміщ. ДСП | 18 км.
|  |  |  | 0 |  |  |  |  | ШЧ-2 ДЦНТІ | ст.Лосево-1
|  |  |  | 0 |  |  |  |  | ШЧ-5 пост ЭЦ рез. | ст.Лосево-1
|  |  |  | 0 |  |  |  |  | ШЧ-5 релейна осн. | ст.Лосево-1
|  |  |  | 0 |  |  |  |  | ПЧ-7 контора ПД-15 | ст.Лосево-1
30 | ПС-110 "Баварія" | ф.-6кВ "КТП-48" | ком.№27 | 253 |  | 253 |  | ЧЕМ ХОЕ | ДН-2 станція Н.Баварія З/О мачти № 1,3,4,5 | ст.Нова Баварія
|  |  |  | 0 |  |  |  |  | ВЧД-3 ПТП Нова-Баварія | ст.Нова Баварія
|  |  |  | 0 |  |  |  |  | ВЧ-1 Прачечная | ст.Нова Баварія
|  |  |  | 0 |  |  |  |  | ВЧ-1 Прачечная | ст.Нова Баварія
|  |  |  | 0 |  |  |  |  | населення | Харків вул.Калініна 2, 8, 7
31 | ТП-13 РЕМ Харків | інститут | ком.№9 | 58 |  | 58 |  | ЧЕМ | ОСББ "НАШ ДІМ-83" | вул. Котлова 83
|  |  |  | 0 |  |  |  |  | ПрАТ "МТС УКРАЇНА" Базова станція | вул. Кузинський двір 8/9
|  |  |  | 0 |  |  |  |  | ТЧ-2 Атель'є мод | вул. Кузинський двір 8/9
|  |  |  | 0 |  |  |  |  | ПЧ-3 админис. здание | вул. Кузинський двір
|  |  |  | 0 |  |  |  |  | ПЧ-3 админис. здание | вул. Кузинський двір
|  |  |  | 0 |  |  |  |  | СМЭУ-2 админис. здание | ст. Х-Пасс
|  |  |  | 0 |  |  |  |  | СМЭУ-2 админис. здание | ст. Х-Пасс
|  |  |  | 0 |  |  |  |  | ЦДНиТ Щітова | вул. Котлова 83А
|  |  |  | 0 |  |  |  |  | ПЧЛ-2 Виробничий участок | вул. Кузинський двір 8/9
|  |  |  | 0 |  |  |  |  | населення(126аб.) | вул.Котлова, 83
32 | ЦРП-1 РЕМ Харків | ф 0.4 кВ "ТП-11" | І с.ш ком № 3 ІІ с.ш. ком.№6 | 238 |  | 238 |  | ЧЕМ | населення | вул. Євгена Котляра, 8/10 А
|  |  |  | 0 |  |  |  |  | населення | вул. Євгена Котляра, 8/10 З
|  |  |  | 0 |  |  |  |  | населення | вул. Євгена Котляра, 4/6
|  |  |  | 0 |  |  |  |  | населення | вул. Благовіщенська 38
|  |  |  | 0 |  |  |  |  | населення | вул. Благовіщенська 29
|  |  |  | 0 |  |  |  |  | населення | вул. Благовіщенська 29 А
|  |  |  | 0 |  |  |  |  | населення | вул. Благовіщенська 27 А
|  |  |  | 0 |  |  |  |  | населення | вул. Благовіщенська 38 А
33 |  | ф 0.4 кВ "ТП-12" | І с.ш ком № 3 ІІ с.ш. ком.№6 | 149 |  | 149 |  | ЧЕМ | населення | вул. Євгена Котляра, 8/10 Г
|  |  |  | 0 |  |  |  |  | населення | вул. Євгена Котляра, 8/10 Б
|  |  |  | 0 |  |  |  |  | населення | вул. Євгена Котляра, 8/10 В
|  |  |  | 0 |  |  |  |  | ТОВ "Південне" | вул. Євгена Котляра, 8/10 Б
|  |  |  | 0 |  |  |  |  | ПАТ дочірній банк "Сбербанк" | вул. Євгена Котляра, 8/10 В
34 |  | ф 0.4 кВ "ТП-34" | І с.ш ком № 4 ІІ с.ш. ком.№7 | 93 |  | 93 |  | ЧЕМ | населення | вул. Благовіщенська 38 Д
|  |  |  | 0 |  |  |  |  | населення | вул. Благовіщенська 38 Ж
|  |  |  | 0 |  |  |  |  | населення | вул. Словянська, 3
35 |  | ф 0.4 кВ "Щитова лит. "А"" | І с.ш ком № 4 ІІ с.ш. ком.№7 | 77 |  | 77 |  | ЧЕМ | населення | вул. Євгена Котляра, 8/10
36 | ТП-7 РЕМ Харків | ф.0,4 кВ "Залізничник" | ком.№18 | 10 |  | 10 |  | ЧЕМ | ГБК "ЗАЛІЗНИЧНИК-4"
37 |  | ф.0,4 кВ "пер. Верховського", "ШЧ-2 Гараж", "вул.Рилєєва" | ком.№6,10, 21 | 131 |  | 131 |  | ЧЕМ | населення | Харків вул.Рилєєва 47, 49/51, 62, 64, 66, 68, 70, 72
|  |  |  | 0 | [5 empty] | Харків пров.Крутогорский 2
|  |  |  | 0 | [5 empty] | Харків пров.Верховський 9
|  |  |  | 0 | [5 empty] | Харків пров.Верховський 11
|  |  |  | 0 | [5 empty] | Харків пров.Верховський 23А
|  |  |  | 0 | [5 empty] | Харків пров.Верховський 5/49
|  |  |  | 0 | [5 empty] | Харків пров.Верховський 5
|  |  |  | 0 |  |  |  |  | КП "ЖИЛКОМСЕРВІС" | Харків вул.Рилєєва 70
|  |  |  | 0 |  |  |  |  | КП "ЖИЛКОМСЕРВІС" | Харків вул.Рилєєва 64
|  |  |  | 0 |  |  |  |  | КП "ЖИЛКОМСЕРВІС" | Харків вул.Рилєєва 49/51
|  |  |  | 0 |  |  |  |  | КП "ЖИЛКОМСЕРВІС" | Харків пров.Верховський 23а
|  |  |  | 0 |  |  |  |  | ФО-П БОНДАРЕНКО Ю.О. | Харків пров.Верховський 5
|  |  |  | 0 |  |  |  |  | ВАТ ТБ "Трест "ПІВДЕНТРАНСТЕХМОНТАЖ" | Харків пров.Верховський 8
|  |  |  | 0 |  |  |  |  | ФО-П ПАПАЗЯН А.О. | Харків пров.Верховський 8
|  |  |  | 0 |  |  |  |  | КП "ХТМ" | Харків вул.Рилєєва 49/51
|  |  |  | 0 |  |  |  |  | ПП "ШЕВЧУК А.С. | Харків вул.Рилєєва 60
|  |  |  | 0 |  |  |  |  | ПАТ "УРБП "ШЛЯХ" | Харків пров.Верховський 13,
|  |  |  | 0 |  |  |  |  | ФО ДІДЕНКО Р.С. | Харків пров.Верховський 5
|  |  |  | 0 |  |  |  |  | ФО ЛУКІЯНЧУК В.П. | Харків пров.Верховський 5
|  |  |  | 0 |  |  |  |  | ФО-П ОВСЯННИКОВ С.В. | Харків пров.Верховський 17
|  |  |  | 0 |  |  |  |  | ФО-П КОСУХІН Г.О. | Харків пров.Верховський 17
|  |  |  | 0 |  |  |  |  | ФО-П СЕМАК М.С. | Харків пров.Верховський 21
|  |  |  | 0 |  |  |  |  | ФО-П ЛЕЛЮК О.О. | Харків пров.Верховський 5
|  |  |  | 0 |  |  |  |  | станція Х-Пас. Склад ЦЗ | Харків пров.Верховський 25
|  |  |  | 0 |  |  |  |  | ШЧ-2 Гараж | Харків пров.Верховський 15
|  |  |  | 0 |  |  |  |  | ШЧ-2 Гараж ел.обігрів | Харків пров.Верховський 15
|  |  |  | 0 |  |  |  |  | РПЧ-1 Цех експлуатації | Харків пров.Верховський 24
|  |  |  | 0 |  |  |  |  | Харківський загін воєнізованої охорони Штаб загону | Харків пров.Верховський 8
|  |  |  | 0 |  |  |  |  | СМЭУ-2 водокачка | ст.Х-Пасс.
|  |  |  | 0 |  |  |  |  | СМЭУ-2 мастерск. водосн. | ст.Х-Пасс.
38 | ПС-110 "т.Майська" ТП-Богодухів | ФПЕ-1 Богодухів | ком.№5 | 115 | 115 |  |  | ЧЕМ | ФОП «Дейнега» | г.Люботин ул. Совнаркомовская
|  |  |  | 0 |  |  |  |  | ФОП «Нестеренко» | г.Люботин ул. Совнаркомовская 2
|  |  |  | 0 |  |  |  |  | ст.Совнаркомовская Житлові будинки | ул.Транспортная 1,2,3,4
|  |  |  | 0 | [5 empty] | ул.Майский 4
|  |  |  | 0 | [5 empty] | ул.Абдулова 25а,31б
|  |  |  | 0 | [5 empty] | ул.Совнаркомовская 1в,1г,1д,1е,1ж,2,3,4,5,6,7
|  |  |  | 0 | [5 empty] | ул.Караванная 2а
|  |  |  | 0 | [5 empty] | Майская 57, 19
|  |  |  | 0 | [5 empty] | пров.Манченковский 1,2,3,4,10,15
|  |  |  | 0 | [5 empty] | ул.Торгова 35а
|  |  |  | 0 | [5 empty] | ул.Библиотечная 35,56,56а,58,60
|  |  |  | 0 |  |  |  |  | оп.Манченки, Житлові будинки | ул.Железнодорожная 2,5
|  |  |  | 0 |  |  |  |  | оп.Ореховая роща, Житлові будинки | ул.Горыхова 1,3
|  |  |  | 0 |  |  |  |  | Ст.Мерчик, Житлові будинки | ул.Привокзальная 15,17,23,25,27,33,42
|  |  |  | 0 |  |  |  |  | оп.Репки, Житлові будинки | «Казармы»
|  |  |  | 0 |  |  |  |  | оп.198км, Житлові будинки | «Казармы»
|  |  |  | 0 |  |  |  |  | ст.Максимовка, ФОП «Русецкий» | ул.Харьковская 2
|  |  |  | 0 |  |  |  |  | ст.Максимовка, Житлові будинки | ул.Харьковская, ул.Привокзальная
|  |  |  | 0 |  |  |  |  | оп.182км, Житлові будинки | «Казармы»
|  |  |  | 0 |  |  |  |  | оп.185км, Житлові будинки | «Казармы»
|  |  |  | 0 |  |  |  |  | ст. Богодухов, ФОП «Сотников» | ул.Шевченка 165
|  |  |  | 0 |  |  |  |  | ст. Богодухов, ФОП «Илант» | пл.Ленина
|  |  |  | 0 |  |  |  |  | ст. Богодухов, Вокзал | ул.Шевченка
|  |  |  | 0 |  |  |  |  | ст. Богодухов, Житлові будинки | ул.Привокзальная 41,42,43,43а,47
39 | ПС-110 "т.Майська" | ФТП-4 Люботин | ком.№20 | 854 |  |  | 854 | ЧЕМ | Кафе «Лозурит» | ул.Шевченко 91
|  |  |  | 0 |  |  |  |  | Кафе «Зорі» | ул.Шевченко 94
|  |  |  | 0 |  |  |  |  | ФОП «Сорокин О.В.» | ул.Шевченка 94а
|  |  |  | 0 |  |  |  |  | ПП «Радость» | ул.Шевченка 94в
|  |  |  | 0 |  |  |  |  | ФОП «Шаповалова» | ул.Шевченка 94д
|  |  |  | 0 |  |  |  |  | ФОП "Сорокин В.О" | ул.Шевченка 96а
|  |  |  | 0 |  |  |  |  | ФОП "Каплун И.Б." | ул.Шевченка 96б
|  |  |  | 0 |  |  |  |  | ФОП "Гайдамака" | ул.Шевченка 96в
|  |  |  | 0 |  |  |  |  | ФОП "Золочевская" | ул.Шевченка 100
|  |  |  | 0 |  |  |  |  | ПТД "Люботин" | ул.Шевченка 104
|  |  |  | 0 |  |  |  |  | ФОП "Попова А.М." | ул.Шевченка 104а
|  |  |  | 0 |  |  |  |  | ЧП "Дарья"магазин№20 | ул.Шевченка 10
|  |  |  | 0 |  |  |  |  | ЧП "Дарья" | ул.Шевченка 96
|  |  |  | 0 |  |  |  |  | Рынок | ул.Шевченка 106
|  |  |  | 0 |  |  |  |  | Експрес банк Люботин | ул.Шевченка
|  |  |  | 0 |  |  |  |  | ТОВ "Актиния" | ул.Шевченка 98
|  |  |  | 0 |  |  |  |  | ФОП "Болдовская" | ул.Шевченка 7
|  |  |  | 0 |  |  |  |  | ФОП "Меуш В.Н." | ул.Шевченка2в
|  |  |  | 0 |  |  |  |  | ФОП "Бабич магазин Визит" | ул.Шевченка 1е
|  |  |  | 0 |  |  |  |  | Магазин АТБ №5,6,7 | ул.Шевченка 108
|  |  |  | 0 |  |  |  |  | ЧП "Мартиненко" | ул.Шевченка 106
|  |  |  | 0 |  |  |  |  | ВККУ водозабор | ул.Курортна 21
|  |  |  | 0 |  |  |  |  | ЧП "Кидалонов" | Курортная 22а
|  |  |  | 0 |  |  |  |  | ЧП "Вика Втоюр" | Курортная 22а
|  |  |  | 0 |  |  |  |  | ВККУ Очистные | ул.Совхозная
|  |  |  | 0 |  |  |  |  | Житлові будинки | ул.Вольная 8
|  |  |  | 0 | [5 empty] | ул.Кузнечная 38
|  |  |  | 0 | [5 empty] | ул.Островская 21
|  |  |  | 0 | [5 empty] | Курортная 24а
|  |  |  | 0 | [5 empty] | Шевченковский масив 23,25,27,29,31
|  |  |  | 0 | [5 empty] | Пер.Оранжерейный 4, 4а, 6
|  |  |  | 0 |  |  |  |  | ДН-3 Вокзал | Шевченка 1ж
|  |  |  | 0 |  |  |  |  | ДН-3 Лифт вокзал | Шевченка 1ж
|  |  |  | 0 |  |  |  |  | ВЧД-3 ПТО | Шевченка 1г
40 |  | ФТП-14 ПМС | ком.№1 | 171 |  |  | 171 | ЧЕМ | ВККУ «Водозабор» | ул.Совнаркомовская -1
|  |  |  | 0 |  |  |  |  | ЧП «Нестеренко» | ул.Совнаркомовская -2б
|  |  |  | 0 |  |  |  |  | ФОП «Дейнега» | ул.Совнаркомовская -1
|  |  |  | 0 |  |  |  |  | Житлові будинки | ул.Совнаркомовская 1д
|  |  |  | 0 | [5 empty] | ул.Совнаркомовская 1е
|  |  |  | 0 | [5 empty] | ул.Совнаркомовская 1ж
|  |  |  | 0 |  |  |  |  | ПМС-213 контора, Котельная | Совнаркомовская 1
41 | ПС-110 "т.Курилівка" | КЛ-10 кВ ТП-20 | ком.№5 | 2360 |  | 2360 |  | ЧЕМ | КТП-15
|  |  |  | 0 |  |  |  |  | ПЧЛ-5 | Мастерские вул. Строітельна 21
|  |  |  | 0 | [5 empty] | Админ корпус , вул. Строітельна 21
|  |  |  | 0 |  |  |  |  | ПЧ-16 | Переезд 825км ПД-7
|  |  |  | 0 |  |  |  |  | Поссовет | Наружное освещение
|  |  |  | 0 |  |  |  |  | КОМЭНЕРГО | освещение лестничных клеток
|  |  |  | 0 |  |  |  |  | ФОП Берко | ФОП Берко (магазин) вул. Строітельна 13 в
|  |  |  | 0 |  |  |  |  | населення | ул.Строительная,13
|  |  |  | 0 | [5 empty] | ул.Строительная,13А
|  |  |  | 0 | [5 empty] | ул.Строительная
|  |  |  | 0 | [5 empty] | ул.Донецкая
|  |  |  | 0 | [5 empty] | ул.Кавказская
|  |  |  | 0 | [5 empty] | ул.Авиационная
|  |  |  | 0 | [5 empty] | переул.Лозовской
|  |  |  | 0 |  |  |  |  | КТП-13
|  |  |  | 0 |  |  |  |  | ДНИТ | ДК
|  |  |  | 0 |  |  |  |  | ГК "Локомотив" | Гаражи
|  |  |  | 0 |  |  |  |  | Территориальный центр | Територіальний центр соціального обслуговування (надання соціальних послуг)
|  |  |  | 0 |  |  |  |  | Поссовет | Наружное освещение
|  |  |  | 0 |  |  |  |  | КОМЭНЕРГО | освещение лестничных клеток
|  |  |  | 0 |  |  |  |  | ФОП Ремицкий | обувная мастерская
|  |  |  | 0 |  |  |  |  | ПРОКУРАТУРА | ПРОКУРАТУРА
|  |  |  | 0 |  |  |  |  | населення | вул. Центральна,1
|  |  |  | 0 | [5 empty] | вул. Центральна,2
|  |  |  | 0 | [5 empty] | ул.Крылова
|  |  |  | 0 | [5 empty] | ул.Дарвина
|  |  |  | 0 | [5 empty] | ул.Кирова
|  |  |  | 0 | [5 empty] | переул.Песчаный
|  |  |  | 0 | [5 empty] | ул.Партизанская
|  |  |  | 0 | [5 empty] | переул.Лозовской
|  |  |  | 0 | [5 empty] | ул.Авиационная
|  |  |  | 0 |  |  |  |  | ТП-40
|  |  |  | 0 |  |  |  |  | ПЧ-15 | АЗС
|  |  |  | 0 | [5 empty] | Дефектоскопия
|  |  |  | 0 | [5 empty] | Мастерские
|  |  |  | 0 |  |  |  |  | СМЕУ-4 | Перекачка(центральная)
|  |  |  | 0 | [5 empty] | Перекачка(центральная)№4
|  |  |  | 0 | [5 empty] | Милиция
|  |  |  | 0 | [5 empty] | Милиция(гараж)
|  |  |  | 0 |  |  |  |  | ВЧ-1 | Стройгруппа
|  |  |  | 0 | [5 empty] | Админ.здание
|  |  |  | 0 |  |  |  |  | Харківський загін воєнизованої охорони П.З. | Пожарная охрана
|  |  |  | 0 |  |  |  |  | ШЧ-12 | АТС
|  |  |  | 0 | [5 empty] | Старый ЛАЗ
|  |  |  | 0 | [5 empty] | Дом связи
|  |  |  | 0 |  |  |  |  | ДН-5 | эл.отопление здания ДН5
|  |  |  | 0 |  |  |  |  | ДНН | н/о. ст.Куп.-Узл.
|  |  |  | 0 |  |  |  |  | Поссовет | Наружное освещение
|  |  |  | 0 |  |  |  |  | ФОП Костенко | ФОП Костенко(СТО)
|  |  |  | 0 |  |  |  |  | населення | ул.Циалковского
|  |  |  | 0 |  |  |  |  | ТП-9
|  |  |  | 0 |  |  |  |  | ДНН | Нар.осв ст.Куп.-Узловой
|  |  |  | 0 | [5 empty] | внут.осв. Туалета на ст.Куп.-Узл
|  |  |  | 0 | [5 empty] | Пост ЭЦ ст.Куп.-Узл.,(эл.отопление)
|  |  |  | 0 |  |  |  |  | ПЧ-15 | Мостоцех эл.отопление
|  |  |  | 0 |  |  |  |  | ШЧ-12 | Пост ЭЦ (рез)
|  |  |  | 0 |  |  |  |  | Поссовет | Наружное освещение
|  |  |  | 0 |  |  |  |  | ФОП Грищенко | магазин
|  |  |  | 0 |  |  |  |  | населення | ул.Зелёная
|  |  |  | 0 | [5 empty] | ул.Щорса
|  |  |  | 0 | [5 empty] | ул.Луговая
|  |  |  | 0 | [5 empty] | ул.Силикатная
|  |  |  | 0 | [5 empty] | ул.Ивана Франка
|  |  |  | 0 | [5 empty] | ул.Чехова
|  |  |  | 0 | [5 empty] | ул.Макиевская
|  |  |  | 0 | [5 empty] | ул.Дружбы
|  |  |  | 0 | [5 empty] | ул.Коцюбинского
|  |  |  | 0 | [5 empty] | ул.Куйбышева
|  |  |  | 0 |  |  |  |  | ГКТП-30
|  |  |  | 0 |  |  |  |  | СМЕУ-4 | Скважина (ул.Буденого)
|  |  |  | 0 |  |  |  |  | ПЧ-15 | Пункт отстоя вагонов
|  |  |  | 0 | [5 empty] | ПД-5 (раб.пом.134км)
|  |  |  | 0 |  |  |  |  | населення | ул.Макиевская
|  |  |  | 0 | [5 empty] | переул.Буденого
|  |  |  | 0 | [5 empty] | ул.Щорса
|  |  |  | 0 |  |  |  |  | КТП-47
|  |  |  | 0 |  |  |  |  | СМЕУ-4 | скважина СМЭУ-4 (ул.Зелёная)
|  |  |  | 0 |  |  |  |  | ФОП Орищенко | торговый павильон
|  |  |  | 0 |  |  |  |  | ТП-31
|  |  |  | 0 |  |  |  |  | ВЧД-12
|  |  |  | 0 |  |  |  |  | ВЧД-12
|  |  |  | 0 |  |  |  |  | КТП-43
|  |  |  | 0 |  |  |  |  | СМЕУ-4 | объект 7740
|  |  |  | 0 |  |  |  |  | ТП-18
|  |  |  | 0 |  |  |  |  | ДС-Сорт. | мачты нар осв ДС
|  |  |  | 0 | [5 empty] | ДСП ЭЦ-1
|  |  |  | 0 |  |  |  |  | ШЧ-12 | пост ЭЦ-1
|  |  |  | 0 |  |  |  |  | КТП-19
|  |  |  | 0 |  |  |  |  | ПЧ-16 | обогрев стрелок ПВО
|  |  |  | 0 |  |  |  |  | ШЧ-12 | Пневмопочта ВПО
|  |  |  | 0 |  |  |  |  | ДС-Сорт. | нар.осв. ДС
|  |  |  | 0 | [5 empty] | пост 28 (наружное освещение ПВО)
|  |  |  | 0 | [5 empty] | дежурный ПВО (эл.отопление)
|  |  |  | 0 |  |  |  |  | ВЧДЕ | Здание ПТО ВП
|  |  |  | 0 | [5 empty] | головное помещ.ПТО
|  |  |  | 0 | [5 empty] | Хвостовое помещ.ПВП (эл.от.)
|  |  |  | 0 |  |  |  |  | СМЕУ-4 | Скважина ПВО
|  |  |  | 0 |  |  |  |  | КТП-44
|  |  |  | 0 |  |  |  |  | ПЧ-16 | ПДБ-36 820км ст.Заосколье ПД-12(С14)
|  |  |  | 0 |  |  |  |  | населення | ст.Заосколье (820км)
42 |  | КЛ-10 кВ ТП-20 | ком.№22 | 1589 |  |  | 1589 | ЧЕМ | ТП-26
|  |  |  | 0 |  |  |  |  | ПЧ-15 | Переезд
|  |  |  | 0 |  |  |  |  | Автобаза№8 | проходная
|  |  |  | 0 | [5 empty] | гараж
|  |  |  | 0 |  |  |  |  | ЧП Стоянов | оптовая база, вул. Авіаційна 1
|  |  |  | 0 |  |  |  |  | Поссовет | Наружное освещение
|  |  |  | 0 |  |  |  |  | населення | ул. Авиационная
|  |  |  | 0 | [5 empty] | переул. Лозовской
|  |  |  | 0 |  |  |  |  | ТП-10
|  |  |  | 0 |  |  |  |  | ПМС-133 | Кладовая
|  |  |  | 0 | [5 empty] | ОРЭП
|  |  |  | 0 |  |  |  |  | ШЧ-12 | КИП,СЦБ
|  |  |  | 0 | [5 empty] | гараж ШЧ
|  |  |  | 0 |  |  |  |  | ДН-5 | дорпрофсож(ДНН)
|  |  |  | 0 | [5 empty] | профком
|  |  |  | 0 | [5 empty] | востановительный поезд(ДНН)
|  |  |  | 0 | [5 empty] | освещение здания ДН-5
|  |  |  | 0 | [5 empty] | гараж ДМ
|  |  |  | 0 |  |  |  |  | ДНИТ | ДК(резерв)
|  |  |  | 0 |  |  |  |  | РИВЦ | освещение 2этаж
|  |  |  | 0 | [5 empty] | отопление 2этаж
|  |  |  | 0 | [5 empty] | освещение 1этаж
|  |  |  | 0 | [5 empty] | отопление 1этаж
|  |  |  | 0 |  |  |  |  | ПЧ-15 | Админ здание
|  |  |  | 0 |  |  |  |  | ВЧ-1 | мастерские
|  |  |  | 0 | [5 empty] | база ПРБ
|  |  |  | 0 | [5 empty] | Компресорная
|  |  |  | 0 | [5 empty] | ПТО
|  |  |  | 0 |  |  |  |  | ЭЧ-5 | РЭС-3
|  |  |  | 0 | [5 empty] | Диспетчерская (освещ.)
|  |  |  | 0 | [5 empty] | Диспетчерская (отоплен.)
|  |  |  | 0 |  |  |  |  | СМЭУ-4 | КНС "Совецкая"
|  |  |  | 0 | [5 empty] | Хлораторная Куп.-Узл.
|  |  |  | 0 | [5 empty] | Милиция
|  |  |  | 0 | [5 empty] | Насосная (вул. Центральна,28)
|  |  |  | 0 |  |  |  |  | СЭС | санэпидемстанция
|  |  |  | 0 |  |  |  |  | КПОЗ Центральна районна аптека № 63 | КПОЗ Центральна районна аптека № 63
|  |  |  | 0 |  |  |  |  | ПХО 'Куп'янський Вузловський ринок" | Админ здание
|  |  |  | 0 | [5 empty] | Рыбный павильйон
|  |  |  | 0 | [5 empty] | маг.Узловчанка
|  |  |  | 0 | [5 empty] | склад №3
|  |  |  | 0 |  |  |  |  | ФОП Матвиенко | торговый павильон
|  |  |  | 0 |  |  |  |  | ФОП Осадчая | киоск
|  |  |  | 0 |  |  |  |  | ФОП Осадчая | торговый павильон
|  |  |  | 0 |  |  |  |  | ФОП Шапка | торговый павильон
|  |  |  | 0 |  |  |  |  | ФОП Москаленко | торговый павильон
|  |  |  | 0 |  |  |  |  | ФОП Москаленко | торговый павильон
|  |  |  | 0 |  |  |  |  | КП Олеся | магазин
|  |  |  | 0 |  |  |  |  | ФОП Масликова | кафе
|  |  |  | 0 |  |  |  |  | ФОП Коваленко | киоск
|  |  |  | 0 |  |  |  |  | ФОП Михалькова | торговый павильон
|  |  |  | 0 |  |  |  |  | Мясокомбинат | Мясокомбинат ИРИНА
|  |  |  | 0 |  |  |  |  | ФОП Волкова | торговый павильон
|  |  |  | 0 |  |  |  |  | ООО Градострой | магазин
|  |  |  | 0 |  |  |  |  | ФОП Стоянова | ОРС
|  |  |  | 0 |  |  |  |  | ФОП Жорниченко | кафе
|  |  |  | 0 |  |  |  |  | ФОП Жорниченко | магазин
|  |  |  | 0 |  |  |  |  | ФОП Орищенко | магазин
|  |  |  | 0 |  |  |  |  | ФОП Харасик | магазин
|  |  |  | 0 |  |  |  |  | ФОП Харасик | магазин
|  |  |  | 0 |  |  |  |  | ФОП Харасик | киоск
|  |  |  | 0 |  |  |  |  | ФОП Обрий | магазин
|  |  |  | 0 |  |  |  |  | ФОП Стрельцова | магазин
|  |  |  | 0 |  |  |  |  | ФОП Касаткин | торговый павильон
|  |  |  | 0 |  |  |  |  | ФОП Сытникова | торговый павильон
|  |  |  | 0 |  |  |  |  | ФОП Аркада | стоматологический кабинет
|  |  |  | 0 |  |  |  |  | ФОП Сподарева | торговый павильон
|  |  |  | 0 |  |  |  |  | Музыкальная школа | Музыкальная школа
|  |  |  | 0 |  |  |  |  | ФОП Мишагина | торговый павильон
|  |  |  | 0 |  |  |  |  | ФОП Рязанцев | торговый павильон
|  |  |  | 0 |  |  |  |  | ФОП Рязанцев | торговый павильон
|  |  |  | 0 |  |  |  |  | ФОП Симоненко | магазин
|  |  |  | 0 |  |  |  |  | Поссовет | наружное освещение
|  |  |  | 0 |  |  |  |  | ФОП Приймак | магазин
|  |  |  | 0 |  |  |  |  | ФОП Затула | торговый павильон
|  |  |  | 0 |  |  |  |  | ФОП Самсонюк | торговый павильон
|  |  |  | 0 |  |  |  |  | ФОП Гетьман | кафе
|  |  |  | 0 |  |  |  |  | ФОП Гусарова (магазин) | магазин
|  |  |  | 0 |  |  |  |  | ФОП Гусарова (магазин) | магазин
|  |  |  | 0 |  |  |  |  | ФОП Харасик (магазин) | магазин
|  |  |  | 0 |  |  |  |  | ФОП Харасик (кафе) | кафе
|  |  |  | 0 |  |  |  |  | КОМЭНЕРГО | вул. Центральна,19 (освещение лестничных клеток)
|  |  |  | 0 | [5 empty] | вул. Центральна,28 (освещение лестничных клеток)
|  |  |  | 0 | [5 empty] | вул. Центральна,25 (освещение лестничных клеток)
|  |  |  | 0 | [5 empty] | вул. Центральна,23 (освещение лестничных клеток)
|  |  |  | 0 | [5 empty] | ул.Театральная,7 (освещение лестничных клеток)
|  |  |  | 0 | [5 empty] | ул.Советская,12 (освещение лестничных клеток)
|  |  |  | 0 | [5 empty] | ул.Советская,14 (освещение лестничных клеток)
|  |  |  | 0 | [5 empty] | ул.Печерицы,3 (освещение лестничных клеток)
|  |  |  | 0 | [5 empty] | ул.Печерицы,8 (освещение лестничных клеток)
|  |  |  | 0 | [5 empty] | ул.Печерицы,11 (освещение лестничных клеток)
|  |  |  | 0 | [5 empty] | ул.Дарвина,30 (освещение лестничных клеток)
|  |  |  | 0 |  |  |  |  | ФОП Рашевская | склад
|  |  |  | 0 | [5 empty] | торговый павильон
|  |  |  | 0 | [5 empty] | магазин
|  |  |  | 0 |  |  |  |  | ФОП Цапенко | магазин
|  |  |  | 0 |  |  |  |  | ФОП Геворгян | кафе
|  |  |  | 0 |  |  |  |  | ФОП Гайдар | магазин
|  |  |  | 0 |  |  |  |  | ФОП Грищенко | торговый павильон
|  |  |  | 0 |  |  |  |  | ХФАБ Экспресс-банк | банк
|  |  |  | 0 |  |  |  |  | ФОП Соболь | торговый павильон
|  |  |  | 0 |  |  |  |  | х.ф.Кегичевское | торговый павильон
|  |  |  | 0 |  |  |  |  | ФОП Крупко | магазин
|  |  |  | 0 |  |  |  |  | ФОП Мазко | торговый павильон
|  |  |  | 0 |  |  |  |  | ФОП Козакова | торговый павильон
|  |  |  | 0 |  |  |  |  | ФОП Пархоменко | торговый павильон
|  |  |  | 0 |  |  |  |  | ФОП Афанасьева | торговый павильон
|  |  |  | 0 |  |  |  |  | ФОП Рослякова | торговый павильон
|  |  |  | 0 |  |  |  |  | ФОП Пивнева | парикмахерская
|  |  |  | 0 |  |  |  |  | ФОП Прибылова | магазин
|  |  |  | 0 |  |  |  |  | ФОП Федотова | торговый павильон
|  |  |  | 0 |  |  |  |  | ФОП Згонник | торговый павильон
|  |  |  | 0 |  |  |  |  | ФОП Сподарева Н.В. | торговый павильон
|  |  |  | 0 |  |  |  |  | ФОП Талызин | магазин
|  |  |  | 0 |  |  |  |  | ФОП Кондратенко | торговый павильон
|  |  |  | 0 |  |  |  |  | ФОП Симоненко | торговый павильон
|  |  |  | 0 |  |  |  |  | ФОП Симоненко | магазин
|  |  |  | 0 |  |  |  |  | Приватбанк | банк
|  |  |  | 0 |  |  |  |  | ФОП Загоруйко | магазин
|  |  |  | 0 |  |  |  |  | ФОП Гришкавцов | магазин
|  |  |  | 0 |  |  |  |  | ФОП Курило | магазин
|  |  |  | 0 |  |  |  |  | ФОП Коробцов | магазин
|  |  |  | 0 |  |  |  |  | ФОП Симоненко | торговый павильон
|  |  |  | 0 |  |  |  |  | ФОП Гетта | торговый павильон
|  |  |  | 0 |  |  |  |  | ФОП Петрова | торговый павильон
|  |  |  | 0 |  |  |  |  | ФОП Билык | торговый павильон
|  |  |  | 0 |  |  |  |  | ФОП Говоров | торговый павильон
|  |  |  | 0 |  |  |  |  | ФОП Луценко | торговый павильон
|  |  |  | 0 |  |  |  |  | ФОП Бабарыкина | парикмахерская
|  |  |  | 0 |  |  |  |  | ФОП Воскобойников | торговый павильон
|  |  |  | 0 |  |  |  |  | ФОП Барчан | торговый павильон
[9 empty] | ФОП Кравченко | магазин
[9 empty] | ТОВ Гарант | магазин
|  |  |  | 0 |  |  |  |  | Метеостанция | админздание
|  |  |  | 0 |  |  |  |  | населення | ул.Театральная,7
|  |  |  | 0 | [5 empty] | ул.Дарвина,30
|  |  |  | 0 | [5 empty] | вул. Центральна
|  |  |  | 0 | [5 empty] | ул.Лениская,19
|  |  |  | 0 | [5 empty] | ул.Лениская,21
|  |  |  | 0 | [5 empty] | вул. Центральна,25
|  |  |  | 0 | [5 empty] | вул. Центральна,27
|  |  |  | 0 | [5 empty] | вул. Центральна,23
|  |  |  | 0 | [5 empty] | вул. Центральна,28
|  |  |  | 0 | [5 empty] | ул.Печерицы,3,4,5,6,7,8,11
|  |  |  | 0 | [5 empty] | ул.Советская,12,14
|  |  |  | 0 | [5 empty] | пер.Деповской
|  |  |  | 0 |  |  |  |  | ТП-25
|  |  |  | 0 |  |  |  |  | ПЧ-15 | Компрессор ПЧ-15
|  |  |  | 0 |  |  |  |  | СМЭУ-4 | Газовая топочная вокзала
|  |  |  | 0 | [5 empty] | КНС Вокзала Куп.-Узл.
|  |  |  | 0 |  |  |  |  | ДРИТ | котельная
|  |  |  | 0 |  |  |  |  | ДНН | Вокзал ст.Куп.-Узл.(осн.)
|  |  |  | 0 | [5 empty] | Вокзал ст.Куп.-Узл.(резерв)
|  |  |  | 0 | [5 empty] | Востановительный поезд
|  |  |  | 0 | [5 empty] | Пост ЭЦ (багажное отделен.)
|  |  |  | 0 |  |  |  |  | ШЧ-12 | Пост ЭЦ Куп.-Узл.
|  |  |  | 0 |  |  |  |  | ТЧ-15 | ПТО-3
|  |  |  | 0 |  |  |  |  | ПМС-133 | Мастерские
|  |  |  | 0 |  |  |  |  | ФОП Стоянов | торговый павильон
|  |  |  | 0 |  |  |  |  | ФОП Осадчая | торговый павильон
|  |  |  | 0 |  |  |  |  | КТП-7
|  |  |  | 0 |  |  |  |  | ДС-Сорт. | 35 пост
|  |  |  | 0 |  |  |  |  | ВЧДЕ | Мастерские
|  |  |  | 0 | [5 empty] | Здание ПТО ЦП
|  |  |  | 0 | [5 empty] | ПТО ЦП
|  |  |  | 0 | [5 empty] | Админ здание
|  |  |  | 0 |  |  |  |  | ясли-сад №67 | ясли-сад №67
|  |  |  | 0 |  |  |  |  | ФОП Гармаш | мебельный цех, вул Тополина 12
|  |  |  | 0 |  |  |  |  | Поссовет | наружное освещение
|  |  |  | 0 |  |  |  |  | ДРИТ | котельная
|  |  |  | 0 |  |  |  |  | ФОП Кудь | магазин
|  |  |  | 0 |  |  |  |  | населення | ул.Весёлая
|  |  |  | 0 | [5 empty] | ул.Осипенко
|  |  |  | 0 | [5 empty] | ул.Постышева,7,14,13,15,17,30а,32,38,40,42
|  |  |  | 0 | [5 empty] | ул.Жуковского,2,4,6,8
|  |  |  | 0 |  |  |  |  | КТП-22
|  |  |  | 0 |  |  |  |  | ДС-Сорт. | 12й пост ч.г.
|  |  |  | 0 | [5 empty] | нар.освещение ДС
|  |  |  | 0 | [5 empty] | РП-22/4 рампа
|  |  |  | 0 | [5 empty] | Мачта №6 нар.осв.
|  |  |  | 0 |  |  |  |  | ВЧДЕ | Эл.отопл. ГП ПП
|  |  |  | 0 | [5 empty] | Тонель хвост.помещ.(Эл.отопл.)
|  |  |  | 0 | [5 empty] | мех.пункт
|  |  |  | 0 |  |  |  |  | КТП-38
|  |  |  | 0 |  |  |  |  | ДС-Сорт. | ДСП ЭЦ-2 Телетайп
|  |  |  | 0 | [5 empty] | мачты освещения
|  |  |  | 0 | [5 empty] | обогре поста ЭЦ ЦП
|  |  |  | 0 | [5 empty] | ДСП Ц.П.
|  |  |  | 0 | [5 empty] | Котельная пост ЭЦ-2
|  |  |  | 0 |  |  |  |  | ВЧДЕ | гол.по.ЦП(отопл)
|  |  |  | 0 |  |  |  |  | ШЧ-12 | пост ЭЦ-2
|  |  |  | 0 |  |  |  |  | ТП-2
|  |  |  | 0 |  |  |  |  | ДС-Сорт. | составители ч/горки эл.от.
|  |  |  | 0 | [5 empty] | Котельная ч/горки
|  |  |  | 0 | [5 empty] | нар.осв. ч/горки
|  |  |  | 0 | [5 empty] | Помещ ч/горки
|  |  |  | 0 |  |  |  |  | ШЧ-12 | компр №1,3 ч/горки
|  |  |  | 0 | [5 empty] | релейная ч/горки
|  |  |  | 0 |  |  |  |  | ТП-36
|  |  |  | 0 |  |  |  |  | ДС-Сорт. | Пост №1 нар.осв.неч/горки
|  |  |  | 0 | [5 empty] | Пост №3 нар.осв.чет/горки
|  |  |  | 0 | [5 empty] | Здание неч/горки
|  |  |  | 0 | [5 empty] | Здание неч/горки
|  |  |  | 0 | [5 empty] | нар.осв. Мачта Юг
|  |  |  | 0 |  |  |  |  | ДНН | Деклоранты неч/горки
|  |  |  | 0 |  |  |  |  | РИВЦ | Машинный зал
|  |  |  | 0 |  |  |  |  | ТП-20
|  |  |  | 0 |  |  |  |  | СМЭУ-4 | Двор СМП-698
|  |  |  | 0 | [5 empty] | Пилорама
|  |  |  | 0 |  |  |  |  | ЭЧ-5 | ЭЧС-1
|  |  |  | 0 | [5 empty] | ЭЧС-1 мастерские
|  |  |  | 0 | [5 empty] | ЭЧС-1
|  |  |  | 0 | [5 empty] | быт.корп. РМЦ
|  |  |  | 0 | [5 empty] | мех.цех РМЦ
|  |  |  | 0 | [5 empty] | столярный цех РМЦ
|  |  |  | 0 | [5 empty] | Пилорамма РМЦ
|  |  |  | 0 | [5 empty] | РРЦ
|  |  |  | 0 | [5 empty] | ПСК1
|  |  |  | 0 | [5 empty] | ПСК2
|  |  |  | 0 |  |  |  |  | ДС-Сорт. | ПТО Ц.П.
|  |  |  | 0 | [5 empty] | 4 пост приёмщики
|  |  |  | 0 | [5 empty] | нар.осв. Парка прибытия
|  |  |  | 0 | [5 empty] | Телетайп пост №2 П.П.
|  |  |  | 0 |  |  |  |  | ШЧ-12 | Пневмоп п.прибытия
|  |  |  | 0 | [5 empty] | Пневмоп ц.парка
|  |  |  | 0 |  |  |  |  | ПЧ-16 | ПДБ-18 ц.парка
|  |  |  | 0 |  |  |  |  | населення | ул.Дачная
43 |  | КЛ-10 кВ ТП-8 | ком.№7 | 1712 |  | 1712 |  | ЧЕМ | ТП-21
|  |  |  | 0 |  |  |  |  | ЭЧ-5 | ЭЧК-18 (соб.нужды)
|  |  |  | 0 |  |  |  |  | СМЕУ-4 | Мастерские НГЧ
|  |  |  | 0 | [5 empty] | СМЭУ-4, ПРБ-1
|  |  |  | 0 | [5 empty] | ул.Чехова (скважина)
|  |  |  | 0 |  |  |  |  | ФОП Калиниченеко | торговый павильон, вул. Силікатний завод 11
|  |  |  | 0 |  |  |  |  | В/ч 9951 | Військова частина 9951
|  |  |  | 0 |  |  |  |  | ФОП Токар С.В. | вул. Тополина 2а
|  |  |  | 0 |  |  |  |  | МТС Украина | вул. Тополина 1
|  |  |  | 0 |  |  |  |  | населення | ул. Чехова, пер.Чехова
|  |  |  | 0 | [5 empty] | ул.Силикатный завод
|  |  |  | 0 | [5 empty] | ул.Весёлая
|  |  |  | 0 | [5 empty] | пер.Осипенко
|  |  |  | 0 |  |  |  |  | КТП-33
|  |  |  | 0 |  |  |  |  | ЭЧ-5 | ЭЧК-18 (административное здание)
|  |  |  | 0 |  |  |  |  | КТП-16
|  |  |  | 0 |  |  |  |  | ЧП Баландина | торговый павильон
|  |  |  | 0 |  |  |  |  | ФОП Гордиенко | торговый павильон
|  |  |  | 0 |  |  |  |  | Школа № 8 | школа
|  |  |  | 0 |  |  |  |  | ФОП Касьянов | магазин
|  |  |  | 0 |  |  |  |  | населення | ул.Весёлая
|  |  |  | 0 | [5 empty] | ул.Приозёрная
|  |  |  | 0 | [5 empty] | переул.Расковой
|  |  |  | 0 | [5 empty] | переул.Линейный
|  |  |  | 0 | [5 empty] | ул.Торговая
|  |  |  | 0 | [5 empty] | ул.Постышева,15
|  |  |  | 0 | [5 empty] | ул.Постышева,17
|  |  |  | 0 | [5 empty] | ул.Постышева
|  |  |  | 0 | [5 empty] | ул.Жуковского
|  |  |  | 0 | [5 empty] | ул.Суворова
|  |  |  | 0 |  |  |  |  | ТП-6
|  |  |  | 0 |  |  |  |  | ТЧ-15 | бригадн дом (ф-1)
|  |  |  | 0 |  |  |  |  | СМЕУ-4 | Водокачка Куп.-Сорт.
|  |  |  | 0 | [5 empty] | КНС бриг.дом
|  |  |  | 0 |  |  |  |  | ФОП Колотило Т.Л. | вул. Красна 65а
|  |  |  | 0 |  |  |  |  | ФОП Затула А.Л. | вул. Жуковського 16
|  |  |  | 0 |  |  |  |  | ФОП Афанасьева Т.А. | вул. Красна 65а
|  |  |  | 0 |  |  |  |  | ДРИТ | котельная
|  |  |  | 0 |  |  |  |  | населення | ул.Весёлая
|  |  |  | 0 | [5 empty] | переул.Весёлый
|  |  |  | 0 | [5 empty] | ул.Приозёрная
|  |  |  | 0 | [5 empty] | переул.Жуковского
|  |  |  | 0 | [5 empty] | ул.Жуковского
|  |  |  | 0 | [5 empty] | ул.Грибоедова
|  |  |  | 0 | [5 empty] | ул.Красная
|  |  |  | 0 | [5 empty] | ул.Нахимова
|  |  |  | 0 |  |  |  |  | ТП-1
|  |  |  | 0 |  |  |  |  | ШЧ-12 | пневмопочта ШЧ
|  |  |  | 0 |  |  |  |  | ТЧ-15 | ТЧ-15 кладовая ДЕПО
|  |  |  | 0 |  |  |  |  | ДС-Куп.-Сорт. | Админ здание
|  |  |  | 0 | [5 empty] | Наружн. осв. парка Вост. пр.
|  |  |  | 0 | [5 empty] | Котельная админ.здания
|  |  |  | 0 | [5 empty] | Телетайп 7 пост ВПП
|  |  |  | 0 |  |  |  |  | ГК "Автомобиль" | ГК "Автомобиль"
|  |  |  | 0 |  |  |  |  | ВКФ "ПІК ЛТД КО" | вул. Красна 65д
|  |  |  | 0 |  |  |  |  | ЖКП-1 | ул.Красная 65г (освещение лестничный клеток)
|  |  |  | 0 |  |  |  |  | ФОП Гирчак О.М. | вул. Красна 65а
|  |  |  | 0 |  |  |  |  | ФОП Сосновий В.А. | вул. Красна 65г
|  |  |  | 0 |  |  |  |  | населення | ул.Красная
|  |  |  | 0 | [5 empty] | ул.Красная, 65Г
|  |  |  | 0 |  |  |  |  | ТП-46
|  |  |  | 0 |  |  |  |  | НХТер-5 | склад
|  |  |  | 0 | [5 empty] | наружное освещение
|  |  |  | 0 | [5 empty] | козловой кран
|  |  |  | 0 |  |  |  |  | СМЕУ-4 | КНС ул.Красная
|  |  |  | 0 |  |  |  |  | Харківський загін воєнизованої охорони П.З. | военнизированная охрана
|  |  |  | 0 |  |  |  |  | ТОВ "МЕТИНВЕСТРЕСУРС" | вул. Красна 65є
|  |  |  | 0 |  |  |  |  | ФОП Закопайло С.Л. | вул. Красна 65в
|  |  |  | 0 |  |  |  |  | ЖКП-1 | ул.Красная 65а (освещение лестничных клеток)
|  |  |  | 0 | [5 empty] | ул.Красная 65б (освещение лестничных клеток)
|  |  |  | 0 | [5 empty] | ул.Красная 65в (освещение лестничных клеток)
|  |  |  | 0 |  |  |  |  | ЖБК | вул. Красна 65в
|  |  |  | 0 |  |  |  |  | ФОП Василенко А.В. | вул. Красна 65б
|  |  |  | 0 |  |  |  |  | населення | ул.Красная,65А
|  |  |  | 0 | [5 empty] | ул.Красная,65Б
|  |  |  | 0 | [5 empty] | ул.Красная,65В
|  |  |  | 0 |  |  |  |  | ТП-5
|  |  |  | 0 |  |  |  |  | ТЧ-15 | ТМ1
|  |  |  | 0 |  |  |  |  | ТЧ-15 | ТМ2
|  |  |  | 0 |  |  |  |  | ТЧ-15 | ТМ3 (Компресорная)
|  |  |  | 0 |  |  |  |  | ТП-35
|  |  |  | 0 |  |  |  |  | ТЧ-15 | ТМ1
|  |  |  | 0 | [5 empty] | ТМ2
|  |  |  | 0 |  |  |  |  | ПЧ-16 | Обогрев стрелок (Купянск-Сорт.)
|  |  |  | 0 |  |  |  |  | ТП-3
|  |  |  | 0 |  |  |  |  | ТЧ-15 | ТМ1
|  |  |  | 0 | [5 empty] | ТМ2
|  |  |  | 0 |  |  |  |  | ТП-4
|  |  |  | 0 |  |  |  |  | ТЧ-15 | ТМ1
|  |  |  | 0 | [5 empty] | ТМ2
|  |  |  | 0 |  |  |  |  | ДС-Куп.-Сорт. | Наружное освещение "Юг"
|  |  |  | 0 | [5 empty] | Наружное освещение "Север"
|  |  |  | 0 |  |  |  |  | КТП-23
|  |  |  | 0 |  |  |  |  | ПЧ-16 | обогр стрелок ( ст.Оливино)
|  |  |  | 0 |  |  |  |  | ЧП Алиев | ст. Куп.-Сортувальний
44 |  | КЛ-10 кВ ТП-45 | ком.№19 | 1087 |  | 1087 |  | ЧЕМ | ТП-45
|  |  |  | 0 |  |  |  |  | ГК Локомотив | гаражи
|  |  |  | 0 |  |  |  |  | ЦЕС-3 | ПАТ “Укртелеком” ЦЕС-3
|  |  |  | 0 |  |  |  |  | Управление культуры | библиотека
|  |  |  | 0 |  |  |  |  | КОМЭНЕРГО | ул.Комарова,7 (освещение лестничных клеток)
|  |  |  | 0 |  |  |  |  | населення | ул.Комарова,7
|  |  |  | 0 | [5 empty] | ул.2 км казарма
|  |  |  | 0 |  |  |  |  | КТП-11
|  |  |  | 0 |  |  |  |  | КОМЭНЕРГО | пер.Матросова,14 (освещение лестничных клеток)
|  |  |  | 0 | [5 empty] | вул. Центральна,127 (освещение лестничных клеток)
|  |  |  | 0 |  |  |  |  | Святопокровская Церковь | часовня
|  |  |  | 0 |  |  |  |  | населення | переул.Матросова,14
|  |  |  | 0 | [5 empty] | вул. Центральна,127
|  |  |  | 0 | [5 empty] | пер.Матросова
|  |  |  | 0 |  |  |  |  | ТП-24
|  |  |  | 0 |  |  |  |  | ПМС-133 | ТМ1
|  |  |  | 0 |  |  |  |  | ПМС-133 | ТМ2
|  |  |  | 0 |  |  |  |  | СМЕУ-4 | СКВ ПМС
|  |  |  | 0 |  |  |  |  | КОМЭНЕРГО | Дом ПМС-1 (освещение лестничных клеток)
|  |  |  | 0 | [5 empty] | Дом ПМС-2 (освещение лестничных клеток)
|  |  |  | 0 | [5 empty] | Дом ПМС-3 (освещение лестничных клеток)
|  |  |  | 0 |  |  |  |  | ФОП Сидоренко | сел. Ківшарівка-2 ПМС-133
|  |  |  | 0 |  |  |  |  | населення | Дома ПМС( 1;2;3)
|  |  |  | 0 |  |  |  |  | КТП-48
|  |  |  | 0 |  |  |  |  | СМЕУ-4 | Скважина
|  |  |  | 0 |  |  |  |  | КОМЭНЕРГО | вул. Центральна,129 (освещение лестничных клеток)
|  |  |  | 0 |  |  |  |  | КП "Обласний інформаційно-технічний центр" | котельная
|  |  |  | 0 |  |  |  |  | населення | вул. Центральна,129
|  |  |  | 0 | [5 empty] | ул.Стройкомбинат
|  |  |  | 0 |  |  |  |  | ТП-29
|  |  |  | 0 |  |  |  |  | ДНН | мачта №71
|  |  |  | 0 |  |  |  |  | ЭЧ-5 | ЭЧК-26
|  |  |  | 0 |  |  |  |  | СМЕУ-4 | перекачка
|  |  |  | 0 |  |  |  |  | СК "Локомотив" | Стадион (м82,83,84)
|  |  |  | 0 |  |  |  |  | ЧП "Лана" | вул. Центральна,125
|  |  |  | 0 |  |  |  |  | ЧП Харасик А | вул. Центральна,125
|  |  |  | 0 |  |  |  |  | ЧП Симоненко | вул. Центральна,125
|  |  |  | 0 |  |  |  |  | населення | вул. Центральна
|  |  |  | 0 | [5 empty] | ул.Стройкомбинат,д.14
|  |  |  | 0 | [5 empty] | ул. Ленинская 86а, 86б
|  |  |  | 0 |  |  |  |  | ТП-28
|  |  |  | 0 |  |  |  |  | СК "Локомотив" | Стадион (админ корпус)
|  |  |  | 0 | [5 empty] | Стадион (бассейн)
|  |  |  | 0 |  |  |  |  | ДНН | мачта №61 ДС
|  |  |  | 0 |  |  |  |  | СМЕУ-4 | Сважина КНС-1
|  |  |  | 0 | [5 empty] | Нас.втор.подъема (Ул.Лен..30)
|  |  |  | 0 |  |  |  |  | ВЧ-1 | АБК ВЧ1
|  |  |  | 0 | [5 empty] | Мех.Пункт
|  |  |  | 0 |  |  |  |  | ДРИТ | котельная
|  |  |  | 0 |  |  |  |  | ФОП Талах | магазин
|  |  |  | 0 |  |  |  |  | населення | ул. Печерицы 13
|  |  |  | 0 | [5 empty] | ул. Ленинская,30
|  |  |  | 0 | [5 empty] | ул. Деповской,17
45 |  | КЛ-10 кВ ТП-41 | ком.№6,20 | 210 |  |  | 210 | ЧЕМ | ТП-41
[9 empty] | СМЕУ-4 | Очистные СМЭУ-4
[9 empty] | ШЧ-12 | Пост ЭЦ (осн) ШЧ
[9 empty] | ПЧ-16 | ПД-7 ст.Куриловка
Гараж ст.Куриловка 826км
Контора дор.мастера
[9 empty] | ДНН | ст.Куриловка (нар.осв. мост)
[9 empty] | СМ-Группа | ст.Куриловка
46 |  | КЛ-10 кВ ТП-32 | ком.№4,23 | 1815 |  |  | 1815 | ЧЕМ | Котельная | ул. Сонячна
|  |  |  | 0 |  |  |  |  | д/с №40 | ул. Сонячна
[9 empty] | ФОП Стоянова В. А.(гараж) | ул. Сонячна
|  |  |  | 0 |  |  |  |  | резерв АТС | ул. Комарова 3
[9 empty] | Житлово-будівельний кооператив №5 | ЖБК№5 (вул.Краснолиманська,2)
|  |  |  | 0 |  |  |  |  | больница | ул. Сонячна
|  |  |  | 0 |  |  |  |  | населення | ул. Крилова 10
|  |  |  | 0 | [5 empty] | ул Партизанськая 12-31
|  |  |  | 0 | [5 empty] | пер. Лозовский 5-7;16-22
|  |  |  | 0 | [5 empty] | пер. Сонячна 4-10
|  |  |  | 0 | [5 empty] | ул.Сонячна 28; 30;
|  |  |  | 0 | [5 empty] | ул. Краснолиманская 2; 2а; 4а; 4; 6; 8
47 |  | ПЛ-10 кВ ФПЕ-1 Сватове | ком.№21 | 65 | 65 |  |  | ЧЕМ | населення | оп.Піщане .834 км.
|  |  |  | 0 | [5 empty] | оп.838км. барак №1
|  |  |  | 0 |  |  |  |  | ПЧ-16, ДНН, ШЧ-12 | ст.Кислівка
|  |  |  | 0 |  |  |  |  | населення | ст.Кислівка казарма №2
|  |  |  | 0 | [5 empty] | ст.Куземівка барак №1
|  |  |  | 0 |  |  |  |  | ПЧ-16, ДНН, ШЧ-12 | ст.Куземівка
|  |  |  | 0 |  |  |  |  | РЕЛІГІЙНА ОРГАНІЗАЦІЯ "ПАРАФІЯ НА ЧЕСТЬ СВЯТОГО МИКОЛАЯ ЧУДОТВОРЦЯ УКРАЇНСЬКОЇ ПРАВОСЛАВНОЇ ЦЕРКВИ" | ст.Куземівка
|  |  |  | 0 |  |  |  |  | НАК 'Нафтогаз України' ДК 'Укртрансгаз' Первомайське ЛВ УМГ | НАК 'Нафтогаз України' ДК 'Укртрансгаз' Первомайське ЛВ УМГ
|  |  |  | 0 |  |  |  |  | ПЧ-16 | ПД-9 Сватово 879 км
48 |  | ДПР-3 | ком.№11 | 104 | 104 |  |  | ЧЕМ | ПЧ-16, ДНН, ШЧ-12 | ст.Ківшарівка
|  |  |  | 0 |  |  |  |  | населення | ст.Ківшарівка ПМС-133 буд. 1-3
|  |  |  | 0 |  |  |  |  | база ПМС-133 | о.п. 8 км.
|  |  |  | 0 |  |  |  |  | С.О.Т."Литейщик" | о.п. 8 км.
|  |  |  | 0 |  |  |  |  | населення | о.п.10 км.Глушківка казарма 1
|  |  |  | 0 |  |  |  |  | ПЧ-16, ДНН, ШЧ-12 | ст.Скоростний
|  |  |  | 0 |  |  |  |  | ЧП Севрюков(база УООР) | ст.Скоростний
|  |  |  | 0 |  |  |  |  | Дачи "Энергетик" | о.п.16 км.
|  |  |  | 0 |  |  |  |  | населення | о.п.16 км. Казарма 2; 4; 6
|  |  |  | 0 |  |  |  |  | База отдыха "Мрия" | о.п.18 км.
|  |  |  | 0 |  |  |  |  | населення | о.п.18 км. Кругляківка, вул. Заічна 1-79
|  |  |  | 0 |  |  |  |  | населення | о.п.23 км. Вул..Привокзальна 23; 24
|  |  |  | 0 |  |  |  |  | приміщення ПЧ-16 | о.п.23 км.
|  |  |  | 0 |  |  |  |  | ПЧ-16, ДНН, ШЧ-12 | ст. О. Крючкова
|  |  |  | 0 |  |  |  |  | населення | ст. О. Крючкова казарма 1; 2;
49 | ПС-110 "т. Тополі" | ДПР-1 Тополі | ком.№2 | 22 | 22 |  |  | ЧЕМ | ПЧ-16, ДНН, ШЧ-12 | ст. Тополі
|  |  |  | 0 |  |  |  |  | Харківськая обласна таможня | ст. Тополі
50 |  | ДПР-2 Тополі-Курилівка | ком.№8 | 618 | 618 |  |  | ЧЕМ | населення | ст. Тополі МПС-1; вул. Привокзальна 1; 9; 38; 39; барак № 784
|  |  |  | 0 |  |  |  |  | населення | о.п. Лиманська. барак 1
|  |  |  | 0 |  |  |  |  | П.л. Лесная Сказка | о.п. Гряниківка.
|  |  |  | 0 |  |  |  |  | населення | о.п. Гряниківка. казарма 1
|  |  |  | 0 |  |  |  |  | приміщення ПЧ-16 | о.п. Гряниківка
|  |  |  | 0 |  |  |  |  | населення | ст. Двурічна барак 1
|  |  |  | 0 |  |  |  |  | ПЧ-16, ДНН, ШЧ-12 | ст. Двурічна
|  |  |  | 0 |  |  |  |  | водокачка СМЕУ | ст. Двурічна
|  |  |  | 0 |  |  |  |  | ПЧ-16, ДНН, ШЧ-12 | ст.Молчаново
|  |  |  | 0 |  |  |  |  | водокачка СМЕУ | ст.Молчаново
|  |  |  | 0 |  |  |  |  | ДК Укртрансгаз НАК 'Нафтогаз України' Куп'янске ЛПУМГ | ДК Укртрансгаз НАК 'Нафтогаз України' Куп'янске ЛПУМГ
|  |  |  | 0 |  |  |  |  | Пост видеоспостереження ДС Куп.-Сорт | ст. Заоскілля
|  |  |  | 0 |  |  |  |  | ПЧ-16, ДНН, ШЧ-12 | ст. Заоскілля
|  |  |  | 0 |  |  |  |  | водокачка, котельна СМЕУ | ст. Заоскілля, м.Куп`янськ пл. Петровського 2
|  |  |  | 0 |  |  |  |  | ФОП Борченко Д.О. | ст. Заоскілля, м.Куп`янськ вул. Дзержинського 67А
|  |  |  | 0 |  |  |  |  | ПП “Ліга” | ст. Заоскілля, м.Куп`янськ вул. Дзержинського 47
|  |  |  | 0 |  |  |  |  | ФОП Григоренко Надія Мих. | ст. Заоскілля, м.Куп`янськ пл. Петровського 24
|  |  |  | 0 |  |  |  |  | ФГ Хорошко Леонід Миколайович | ст. Заоскілля, м.Куп`янськ пл. Петровського 24 А
|  |  |  | 0 |  |  |  |  | СТВО Птахівник | ст. Заоскілля, м.Куп`янськ пл. Петровського 19
|  |  |  | 0 |  |  |  |  | населення | ст. Заоскілля, м.Куп`янськ вул. Дзержинського 12; вул. 1 Конна 2; 2А;
|  |  |  | 0 |  |  |  |  | населення | о. п. 152 км. м.Куп`янськ вул. Наберіжна 2; 25; 37;
|  |  |  | 0 |  |  |  |  | ПЧ-16, ДНН | о.п. 151 км.
[9 empty] | ТОВ «ЗАРЯ» | о.п. 151 км. м.Куп`янськ вул. Комсомольська 14А
|  |  |  | 0 |  |  |  |  | ФОП Тур И.А. | о.п. 151 км. м.Куп`янськ вул. Комсомольська 5 (ринок)
|  |  |  | 0 |  |  |  |  | ФОП Сажко | о.п. 151 км. м.Куп`янськ вул. Комсомольська 5 (ринок)
|  |  |  | 0 |  |  |  |  | ФОП Сажко | о.п. 151 км. м.Куп`янськ вул. Комсомольська 5 (ринок)
|  |  |  | 0 |  |  |  |  | ФОП Коновалюк | о.п. 151 км. м.Куп`янськ вул. Комсомольська 5 (ринок)
|  |  |  | 0 |  |  |  |  | ФОП Шморгун | о.п. 151 км. м.Куп`янськ вул. Комсомольська 5 (ринок)
|  |  |  | 0 |  |  |  |  | ФГ 'Кегичівське' | о.п. 151 км. м.Куп`янськ вул. Комсомольська 5 (ринок)
|  |  |  | 0 |  |  |  |  | ФОП Бородай | о.п. 151 км. м.Куп`янськ вул. Комсомольська 5 (ринок)
|  |  |  | 0 |  |  |  |  | ФОП Кобыза | о.п. 151 км. м.Куп`янськ вул. Комсомольська 5 (ринок)
|  |  |  | 0 |  |  |  |  | ФОП Гоптенко | о.п. 151 км. м.Куп`янськ вул. Комсомольська 5 (ринок)
|  |  |  | 0 |  |  |  |  | КАСКАД | о.п. 151 км. м.Куп`янськ вул. Комсомольська 5 (ринок)
|  |  |  | 0 |  |  |  |  | ФОП Петров | о.п. 151 км. м.Куп`янськ вул. Комсомольська 5 (ринок)
|  |  |  | 0 |  |  |  |  | ПЧ-16, ДНН, ШЧ-12 | ст. Куп.-Південний
|  |  |  | 0 |  |  |  |  | ТОВ Содружество | ст. Куп.-Південний вул.. Садова 3А
|  |  |  | 0 |  |  |  |  | ЛИСКи | ст. Куп.-Південний вул.. Садова 3А
|  |  |  | 0 |  |  |  |  | населення | ст. Куп.-Південний вул..Садова 2; 3; 7; 10; 11;
|  |  |  | 0 |  |  |  |  | ПЧ-16, ДНН, ШЧ-12 | о.п. Парк Східного прийома
|  |  |  | 0 |  |  |  |  | Компрессорна | о.п. Парк Східного прийома
|  |  |  | 0 |  |  |  |  | ПП НЕОН | о.п. Парк Східного прийома м.Куп`янськ вул.Красна 63
|  |  |  | 0 |  |  |  |  | населення | о.п. Куп.-Сортувальний вул. Тополина 4
[9 empty] | ФОП Гоптенко Тетяна Іван. | м.Куп`янськ, вул.Кузнечна,1 (буфет)
|  |  |  | 0 |  |  |  |  | приміщення ЕЧ-5 | о.п. Куп.-Сортувальний вул. Тополина 4
51 | ПС-35 "т. Зелений Колодязь" | ФПЕ-1 Зелений Колодязь-Чугуїв | ком.№11 | 230 | 230 |  |  | ЧЕМ | ПЧ-7, ДНН, ШЧ-12 | ст. Зелений Колодязь
|  |  |  | 0 |  |  |  |  | населення | ст. Зелений Колодязь вул. Південна 1; 3; 5
|  |  |  | 0 |  |  |  |  | ПЧ-15, ДНН, ШЧ-12 | ст. Мохнач
|  |  |  | 0 |  |  |  |  | населення | ст. Мохнач, вул.Залізнична 7; 9; вул.Зелена 25-33; вул. Привокзальна 1; 3;
|  |  |  | 0 |  |  |  |  | ФОП Блудов Валерій Петр. | ст. Мохнач пров.Залізничний 7а
|  |  |  | 0 |  |  |  |  | ТОВ 'ІНМЕТ' | с.Новопокровка вул. Островського 10 г
|  |  |  | 0 |  |  |  |  | ПЧ-15, ДНН, ШЧ-12 | ст. Есхар
|  |  |  | 0 |  |  |  |  | населення | ст. Есхар вул. Ворошилова 1; вул. Польва 1А; вул. Островського 2; 4; 6;
|  |  |  | 0 |  |  |  |  | ТОВ " ДВ Нафтогазодобувна компонія" | смт.Есхар вул.. 152-їСтрілецької дивізії, 16
|  |  |  | 0 |  |  |  |  | ДП 'Новопокровський комбінат хлібопродуктів' | ст. Есхар вул..Весича,1
|  |  |  | 0 |  |  |  |  | Ком. Підпр. "Харківводоканал" | о.п. Дачи
|  |  |  | 0 |  |  |  |  | ДП"Чугуїво-Бобчанськє лісовє господарство" | ст. Есхар
|  |  |  | 0 |  |  |  |  | Ком. Підпр. "Харківводоканал" | о.п. Дачи
|  |  |  | 0 |  |  |  |  | Ком. Підпр. "Харківводоканал" | ст. Чугуїв, вул Вокзальна 24а
|  |  |  | 0 |  |  |  |  | ТОВ Фірма "Укравтобізнес" | м. Чугуїв, вул. Харкывська, 271
|  |  |  | 0 |  |  |  |  | ФОП "Арес" | м. Чугуїв, вул. Харкывська, 289
|  |  |  | 0 |  |  |  |  | компрессорная | ст. Чугуїв
52 |  | ФПЕ-2 Зелений Колодязь-Безлюдівка | ком.№10 | 254 | 254 |  |  | ЧЕМ | СТ “Зелений колодязь” | о.п. 13 км сел. Веденка
|  |  |  | 0 |  |  |  |  | ПЧ-7, ДНН, ШЧ-12 | ст.Тернова
|  |  |  | 0 |  |  |  |  | населення | ст.Тернова вул.Промислова 35; 33; вул.Г.Сковороди 3
|  |  |  | 0 |  |  |  |  | ТОВ Трубоелемент | смт. Безлюдівка, вул. Харківська, б. 7 г /1
|  |  |  | 0 |  |  |  |  | ФОП Ільчаков О.В. | смт. Безлюдівка, вул. Харківська, б. 5
|  |  |  | 0 |  |  |  |  | ТОВ "Компанія "РАПІД-ПРЕС" | смт. Безлюдівка, вул. Піщана, б. 7
|  |  |  | 0 |  |  |  |  | ТОВ "Фірма СТА" | смт. Безлюдівка, вул. Харківська, б. 7 г / 4
|  |  |  | 0 |  |  |  |  | ФОП Пензев | смт. Безлюдівка, вул. Харківська, б. 5 а
53 | ПС-110 "т. Чугуїв" | ФПЕ-1 Чугуїв-Гракове | ком.№2 | 183 | 183 |  |  | ЧЕМ | ТОВ 'КАРАТ' | м. Чугуїв вул. Добролюбова 50
[9 empty] | ТОВ СІДРЕЙЛ | ст. Чугуїв
|  |  |  | 0 |  |  |  |  | ТОВ НВФ 'Інтерфакт ЛТД' | ст. Чугуїв, вул Вокзальна 24а
|  |  |  | 0 |  |  |  |  | ТОВ 'Чугуїв-метал' | ст. Чугуїв, вул Вокзальна 12
|  |  |  | 0 |  |  |  |  | населення | о.п. Малинівка барак №1
|  |  |  | 0 |  |  |  |  | приміщення ПЧ-15, ДНН | о.п. Малинівка
|  |  |  | 0 |  |  |  |  | Садівниче Товариство ветеранів ВВВ “Коробочкіне” | ст.Коробочкіне (дачі)
|  |  |  | 0 |  |  |  |  | ПЧ-15, ДНН, ШЧ-12 | ст.Коробочкіне
|  |  |  | 0 |  |  |  |  | водокачка СМЕУ-4 | ст.Коробочкіне
|  |  |  | 0 |  |  |  |  | населення | ст.Коробочкіне казарма 1-2
|  |  |  | 0 |  |  |  |  | СОТ “Коробочкіне УТОС-1” | ст.Коробочкіне (дачі)
|  |  |  | 0 |  |  |  |  | компрессорна | ст. Граково
|  |  |  | 0 |  |  |  |  | ПЧ-15, ДНН, ШЧ-12 | ст. Граково
|  |  |  | 0 |  |  |  |  | ФОП Максимов | ст. Граково вул. Привокзальна №31
|  |  |  | 0 |  |  |  |  | водокачка СМЕУ-4 | ст. Граково
|  |  |  | 0 |  |  |  |  | населення | ст. Граково вул. Привокзальна №1-32
54 |  | ф-6-1 ФОП "Арес" | ком.№1 | 6 |  |  | 6 | ЧЕМ | ФОП "Арес" | м.Чугуїв, вул Вокзальна, 28
55 |  | ф-6-2 Вокзал | ком.№2 | 105 |  |  | 105 | ЧЕМ | ФОП Дем'янов | ст. Чугуїв,(кафе)
|  |  |  | 0 |  |  |  |  | ТОВ "Дарс-Д" | ст. Чугуїв, магазин
|  |  |  | 0 |  |  |  |  | ТОВ НВФ 'Інтерфакт ЛТД' | ст. Чугуїв, вул Вокзальна 24а
|  |  |  | 0 |  |  |  |  | ОСЄЖКББ "Магістраль" | ст. Чугуїв вул.Харківська, буд. 259; 259А;263;265
|  |  |  | 0 |  |  |  |  | населення | ст. Чугуїв , Б.Хмельницького , ул. Вокзальная 28-30
|  |  |  | 0 |  |  |  |  | ПЧ-15, ДНН, ШЧ-12 | ст. Чугуїв
|  |  |  | 0 |  |  |  |  | Котельная СМЕУ-4 | ст. Чугуїв
|  |  |  | 0 |  |  |  |  | ст.Чугуїв | ст. Чугуїв
56 |  | ф-6-6(7) "Ексімагроком" | ком.№5,11 | 386 | 386 |  |  | ЧЕМ | Ексімагроком | м.Чугуїв, вул Вокзальна, 26 в
57 | ПС-110 "т. 13 км" | ФПЕ-1 Скрипаи-Занки | ком.№8 | 0 | 0 |  |  | ЧЕМ | Сиг.точки, переїзди | перегін Скрипаї-Занки
58 |  | ФПЕ-2 Скрипаи-Р10 Коробочкино | ком.№14 | 24 | 24 |  |  | ЧЕМ | водокачка СМЕУ-4 | ст. Скрипаї
|  |  |  | 0 |  |  |  |  | ПЧ-15, ДНН, ШЧ-12 | ст. Скрипаї
|  |  |  | 0 |  |  |  |  | населення | ст. Скрипаї дом 1-3
|  |  |  | 0 |  |  |  |  | СТ “Астра” | о.п. 20 км дом №51
59 | ПС-110 "т. Булацелівка" | ДПР-1 Булацелівка-Курилівка | ком.№5 | 214 | 214 |  |  | ЧЕМ | населення | сел. Шевченково вул. Шевченка 1; 3; 5; 7;
|  |  |  | 0 |  |  |  |  | ПЧ-15, ДНН, ШЧ-12 | ст. Первомайське
|  |  |  | 0 |  |  |  |  | населення | ст. Первомайське вул. Залізнична 1-3
|  |  |  | 0 |  |  |  |  | ПЧ-15, ДНН, ШЧ-12 | ст. Гроза
|  |  |  | 0 |  |  |  |  | населення | ст. Гроза, вул. Залізнична 2-5
|  |  |  | 0 |  |  |  |  | водокачка СМЕУ-4 | ст. Гроза
|  |  |  | 0 |  |  |  |  | приміщення ПЧ-15 | о.п. Тишківський
|  |  |  | 0 |  |  |  |  | ПЧ-15, ДНН, ШЧ-12 | ст. Старовірівка
[9 empty] | ПрАТ «МТС УКРАЇНА» | смт.Шевченково вул. Сонячна 1
|  |  |  | 0 |  |  |  |  | водокачка СМЕУ-4 | ст. Старовірівка
|  |  |  | 0 |  |  |  |  | населення | ст. Старовірівка , вул. Залізнична 39-40
|  |  |  | 0 |  |  |  |  | населення | о.п. Кар`єр, казарма №1
|  |  |  | 0 |  |  |  |  | населення | о.п. Осадьківка барак №2
|  |  |  | 0 |  |  |  |  | населення с. Ходаківка | о.п. 127 км
|  |  |  | 0 |  |  |  |  | СОТ "Південний" | о.п. 127 км
|  |  |  | 0 |  |  |  |  | ПЧ-15, ДНН, ШЧ-12 | ст. Прокопівка
|  |  |  | 0 |  |  |  |  | водокачка СМЕУ-4 | ст. Прокопівка
|  |  |  | 0 |  |  |  |  | населення | ст. Прокопівка, казарма №1
|  |  |  | 0 |  |  |  |  | населення | о.п. 130 км, вул. Нечипуренко 36а
|  |  |  | 0 |  |  |  |  | СОТ "Заречне" | о.п. Осинове (дачи)
|  |  |  | 0 |  |  |  |  | населення | о.п. Осинове , казарма 1-2
|  |  |  | 0 |  |  |  |  | населення Лотниківка | сел. Куп`янськ-Вузловий вул. Ленінська 137 -139
|  |  |  | 0 |  |  |  |  | ПЧ-15, ДНН, ШЧ-12 | ст. Куп`янськ-Вузловий
|  |  |  | 0 |  |  |  |  | Гаражи | ст. Куп`янськ-Вузловий
|  |  |  | 0 |  |  |  |  | Дома МПС-3,4,2,5 | с.Курилівка
|  |  |  | 0 |  |  |  |  | КНС СМЕУ-4 | с.Курилівка
60 |  | ДПР-2 Булацелівка-Гракове | ком.№6 | 96 | 96 |  |  | ЧЕМ | Укртелеком | ст. Шевченково. вул Кропівницького 3
|  |  |  | 0 |  |  |  |  | ПЧ-15, ДНН, ШЧ-12 | ст. Шевченково
|  |  |  | 0 |  |  |  |  | населення | ст. Шевченкове, вул. Мічурина 8; вул. Комсомольська 2-5;
|  |  |  | 0 |  |  |  |  | ФОП Жаров | ст. Шевченково. вул Шевченка 11
|  |  |  | 0 |  |  |  |  | приміщення ПЧ-15 | о.п. 86 км
|  |  |  | 0 |  |  |  |  | водокачка СМЕУ-4 | о.п. Бурлуцький
|  |  |  | 0 |  |  |  |  | приміщення ПЧ-15 | о.п. Бурлуцький
|  |  |  | 0 |  |  |  |  | населення | о.п. Бурлуцький, вул. Залізнична 2
|  |  |  | 0 |  |  |  |  | населення | о.п. Пролісний, барак № 1
|  |  |  | 0 |  |  |  |  | приміщення ПЧ-15 | о.п. Пролісний
61 | ПС-110 "т. Переддонбасівська" | ДПР-1 Переддонбасівска-Слов'яногірськ | ком.№5 | 233 | 233 |  |  | ЧЕМ | ПЧ-15, ДНН, ШЧ-12 | ст. Переддонбасівська
|  |  |  | 0 |  |  |  |  | населення | ст. Переддонбасівська вул.Привокзальна 17; 19;
|  |  |  | 0 |  |  |  |  | ПЧ-15, ДНН, ШЧ-12 | ст. Радьківські піски
|  |  |  | 0 |  |  |  |  | населення | ст. Радьківські піски вул.. Залізнична 10-37; Привокзальна 2Б;
|  |  |  | 0 |  |  |  |  | ФОП Соболь Л.Б. | ст. Радьківські піски. вул. Залізнична 3/2
|  |  |  | 0 |  |  |  |  | ФОП Костенко В.І. | ст. Радьківські піски. вул. Залізнична 27А
|  |  |  | 0 |  |  |  |  | водокачка | перегін Радьківські піски-Рубці
|  |  |  | 0 |  |  |  |  | ПЧ-15, ДНН, ШЧ-12 | ст. Рубці
|  |  |  | 0 |  |  |  |  | населення | ст. Рубці МПС1; Заллізнична 2- 3;
|  |  |  | 0 |  |  |  |  | населення | ст. Тропа. вул. Залізнична барак 1-3
|  |  |  | 0 |  |  |  |  | ПЧ-15, ДНН, ШЧ-12 | ст. Тропа
62 | ПС-110 "т.Лозова" | ФПЕ-1 Лозова-Герсеваново | ком.№20 | 119 | 119 |  |  | ЧЕМ | ПЧ-4 Контора | ст. Панютіно 920 км
|  |  |  | 0 |  |  |  |  | ПЧ-4 переїзд | 915 км будівля
|  |  |  | 0 |  |  |  |  | населення | Харківська.обл. пгт.Панютіно дом ПЧ-4
|  |  |  | 0 |  |  |  |  | ПЧЛ ст. Панютіне | ст. Панютіно
|  |  |  | 0 |  |  |  |  | ШЧ-4 пост ЕЦ | ст. Панютіно
|  |  |  | 0 |  |  |  |  | ШЧ-4 пост ЕЦ опалення | ст. Панютіно
|  |  |  | 0 |  |  |  |  | населення | Харківська.обл. пгт.Панютіно вул.Лермонтова 10
|  |  |  | 0 |  |  |  |  | населення | Харківська.обл. пгт.Панютіно вул.Лермонтова 15
|  |  |  | 0 |  |  |  |  | населення | Харківська.обл. пгт.Панютіно ул.Лермонтова 17
|  |  |  | 0 |  |  |  |  | ДН-2 Вокзал | вокзал ст. Панютіно
|  |  |  | 0 |  |  |  |  | Садівниче товариство "Гея" | Хар.обл.,Лозівський р-н, смт.Панютіне,вул. Леніна,11,
|  |  |  | 0 |  |  |  |  | населення | Харківська.обл. Лозівський р-н, с. Чернигівське вул.Магистральна 2,3,1 ; 915 км
|  |  |  | 0 |  |  |  |  | ШЧ-4 пост ЕЦ | ст. Герсевановский
|  |  |  | 0 |  |  |  |  | ПЧ-4 переїзд | 907 км будівля
|  |  |  | 0 |  |  |  |  | ДН-2 вокзал | ст. Герсевановський
|  |  |  | 0 |  |  |  |  | населення | Харківська обл. Лозівський р-н, с.Герсеванівка вул..Гагаріна 42
|  |  |  | 0 |  |  |  |  | населення | Харкьковская обл. Лозовской р-нс.Герсевановка ул.Жовтнева 35,36,37
|  |  |  | 0 |  |  |  |  | населення | Харківська обл. Лозівський р-н, с.Герсеванівка вул.Железнодорожна 1
|  |  |  | 0 |  |  |  |  | населення | Харківська обл. Лозівський р-н, с.Герсеванівка вул. Переїздна,4,5,6
63 |  | ДПР-1 Лозова-Сахновщина | ком.№10 | 231 | 231 |  |  | ЧЕМ | ШЧ-4 пост ЕЦ | переїзд 168 км
|  |  |  | 0 |  |  |  |  | ПЧ-14 | переїзд 168 км
|  |  |  | 0 |  |  |  |  | населення | Харківська обл. рзд Гражданський 1-6
|  |  |  | 0 |  |  |  |  | ДН-2 вокзал | рзд Гражданский
|  |  |  | 0 |  |  |  |  | населення | Харківська обл., Лозівський р-н. рзд Гражданський 7-12
|  |  |  | 0 |  |  |  |  | населення | Харківська обл., Лозівський р-н., с. Нове буд. 1-14
|  |  |  | 0 |  |  |  |  | Селянське (фермерське) господарство "Колос" | Харківська обл., Лозівський р-н. с.Нове, вул.Мира буд.14,
|  |  |  | 0 |  |  |  |  | База 40 | оп Мирна Харківська обл., Лозівський р-н. с. Царедарівка, вул. Зализнична, 5
|  |  |  | 0 |  |  |  |  | населення | рзд. Страсний д. 1-6
|  |  |  | 0 |  |  |  |  | ШЧ-4 модуль ЕЦ | рзд. Страсний
|  |  |  | 0 |  |  |  |  | населення | 160 км ст.Захаринский д 1-6, Харківська обл., Лозівський р-н.
|  |  |  | 0 |  |  |  |  | ШЧ-4 пост ЕЦ ст. Орілька | Харківська обл., Лозівський р-н.с. Орілька
|  |  |  | 0 |  |  |  |  | ПЧ-14 підігрів стрілок | ст. Орілька
|  |  |  | 0 |  |  |  |  | ПЧ-14 | ст. Орілька
|  |  |  | 0 |  |  |  |  | ДН-2 вокзал | ст. Орілька
64 |  | КЛ-10 кВ "Сирзавод" | ком.№21 | 10 |  |  | 10 | ЧЕМ | ТОВ "Лозівський молочний завод" | ул. Красногвардейская
65 | ПС-110 "т.Герсеваново" | ФПЕ-1 Герсеваново-Біляївка | ком.№15 | 178 | 178 |  |  | ЧЕМ | ПЧ-4 будка | переїзд 907 км
|  |  |  | 0 |  |  |  |  | ПЧ-4 контора | ст. Краснопавлівка
|  |  |  | 0 |  |  |  |  | населення | ст. Краснопавлівка вул.Привокзальна дом ж/д 1-2
|  |  |  | 0 |  |  |  |  | населення | ст. Краснопавлівка вул.Леніна 1,2
|  |  |  | 0 |  |  |  |  | ШЧ-4 пост ЕЦ | ст. Краснопавлівка
|  |  |  | 0 |  |  |  |  | ДН-2 вокзал | ст. Краснопавлівка
|  |  |  | 0 |  |  |  |  | населення | ж.д.будка 897 км
|  |  |  | 0 |  |  |  |  | ПЧ-4 переїзд | 890 км будівля
|  |  |  | 0 |  |  |  |  | населення | 893 км будівля
|  |  |  | 0 |  |  |  |  | населення | 884 км
|  |  |  | 0 |  |  |  |  | ПЧ-4 | переїзд 884
|  |  |  | 0 |  |  |  |  | ШЧ-4 пост ЕЦ | ст. Біляївка
|  |  |  | 0 |  |  |  |  | ДН-2 вокзал | ст. Біляївка
|  |  |  | 0 |  |  |  |  | населення | Харківська обл. Первомайський р-н с.Біляївка вул.Молодіжна,25
|  |  |  | 0 |  |  |  |  | пакгаус | ст. Біляївка
|  |  |  | 0 |  |  |  |  | ФОП Дяченко Ю М | Харківська обл. Первомайський р-н с.Біляївка вул.Молодіжна,28
66 | ПС-110 "т.Біляївка" | ФПЕ-1 Беляївка-Лихачове | ком.№16 | 41 | 41 |  |  | ЧЕМ | ЭЧК-4 | Харківська обл. Первомайський р-н с.Біляївка, пер. Миру, 1
|  |  |  | 0 |  |  |  |  | населення | Харківська обл. Первомайський р-н с.Біляївка пер. Миру, 1-12
|  |  |  | 0 |  |  |  |  | Суданский с/с | Харківська обл. Первомайський р-н с.Біляївка вул.Комунистична,1
|  |  |  | 0 |  |  |  |  | населення | 877 км
|  |  |  | 0 |  |  |  |  | населення | 893 км
|  |  |  | 0 |  |  |  |  | МТС зв'язок | 873 км
67 | ПС-10 "т.Лихачове" | ФПЕ-1 Лихачове-Трійчате | ком.№3 | 329 | 329 |  |  | ЧЕМ | населення | Харківська обл., м. Первомайський вул.Підстанційна 1-4
|  |  |  | 0 |  |  |  |  | населення | Харківська обл., м. Первомайський вул.Железнодорожна 1-6
|  |  |  | 0 |  |  |  |  | ШЧ-4 Пост ЕЦ | ст. Ліхачьове
|  |  |  | 0 |  |  |  |  | ТОВ "Лихачовський м'ясокомбінат" | Харківська обл. м.Первомайський вул.Леніна,10
|  |  |  | 0 |  |  |  |  | ЧП Гребенюк | Харк.,обл., м.Первомайський, пров. Садовий,12
|  |  |  | 0 |  |  |  |  | Первомайська районна Рада | Харківська обл. м.Первомайський вул.Леніна,16
|  |  |  | 0 |  |  |  |  | ЧП Кутько | Харківська обл. м.Первомайський мк-н 1/2
|  |  |  | 0 |  |  |  |  | ЧП Лактионов | Харківська обл.,Первомайський, вул.Миру,буд.28
|  |  |  | 0 |  |  |  |  | ЧП Лактионов | Харківська обл. м.Первомайський Привокзальная площадь
|  |  |  | 0 |  |  |  |  | ПЧ-4 | ст. Ліхачьове
|  |  |  | 0 |  |  |  |  | УП Связь | ст. Ліхачьове
|  |  |  | 0 |  |  |  |  | Медпункт | ст. Ліхачьове
|  |  |  | 0 |  |  |  |  | населення | Харківська обл.,м.Первомайський вул.Учительська 20,21,22
|  |  |  | 0 |  |  |  |  | Пакгаус | ст. Лихачёво
|  |  |  | 0 |  |  |  |  | населення | Харківська обл.,м.Первомайський вул..Хлеборобская,24
|  |  |  | 0 |  |  |  |  | населення | 870 км
|  |  |  | 0 |  |  |  |  | ПВП "Квадро" | 868 км
|  |  |  | 0 |  |  |  |  | КТП Хлебзавод | 868 км
|  |  |  | 0 |  |  |  |  | ПЧ-4 переїзд | 863 км будівля
|  |  |  | 0 |  |  |  |  | населення | казармы 857, 1-5
|  |  |  | 0 |  |  |  |  | ПЧ-4 переїзд | 857 км будівля
|  |  |  | 0 |  |  |  |  | ШЧ-4 пост ЕЦ | ст. Трійчате
|  |  |  | 0 |  |  |  |  | ШЧ-4 опалення посту ЕЦ | ст. Трійчате
|  |  |  | 0 |  |  |  |  | ДН-2 вокзал | ст. Трійчате
|  |  |  | 0 |  |  |  |  | БМЕУ-3 насосна станція | Харківська обл., Первомайський р-н, ст.Трійчате
|  |  |  | 0 |  |  |  |  | населення | Харківська обл., с. Комсомольське вул. Залізнична,39,37,4,35
|  |  |  | 0 |  |  |  |  | населення | ст.Трійчате ул.Підстанция, 2а,10,12,14,16,18,20,22
|  |  |  | 0 |  |  |  |  | ПЧ-4 контора | ст. Тройчатое
68 | ПС-110 "т.Трійчате" | ФПЕ-1 Трійчате-Безпалівка | ком.№16 | 13 | 13 |  |  | ЧЕМ | ПЧ-4 переїзд | 850 км будівля
|  |  |  | 0 |  |  |  |  | ПЧ-4 переезд | 845 км будівля
69 | ПС-35 "т.Безпалівка" | ФПЕ-1 Безпалівка-Бірки | ком.№15 | 276 | 276 |  |  | ЧЕМ | ЧП Луценко | ст. Беспалівка
|  |  |  | 0 |  |  |  |  | ЧП Мовин | ст. Беспалівка
|  |  |  | 0 |  |  |  |  | ЧП Конопля | ст. Беспалівка
|  |  |  | 0 |  |  |  |  | ШЧ-4 Пост ЕЦ | ст. Беспалівка
|  |  |  | 0 |  |  |  |  | БМЕУ-3 насосна станція | Харківська обл., Зміївський р-н, с.Безпалівка, вул. Чайковського, 19
|  |  |  | 0 |  |  |  |  | будинок ПЧЛ | ст. Беспалівка
|  |  |  | 0 |  |  |  |  | населення | ст. Беспалівка ул.2пер.Чайковского,1-17
|  |  |  | 0 |  |  |  |  | населення | ст. Беспалівка ул.Привокзальная 1-20
|  |  |  | 0 |  |  |  |  | ФОП Глущенко | Харківська обл. Зміївський р-н с.Беспалівка 1-й провулок Чайковського буд.1
|  |  |  | 0 |  |  |  |  | населення | ст. Беспалівка ул.Широнинцев.203,209
|  |  |  | 0 |  |  |  |  | населення | 842 км 3 дома
|  |  |  | 0 |  |  |  |  | населення | 841
[9 empty] | СПДФО Грепан С.Є. | Харківська обл. Зміївський р-н с.Таранівка, вул.Вернигоренко 18
|  |  |  | 0 |  |  |  |  | ФОП Шелест | Харківська обл. Зміївський р-н с.Таранівка, вул.Вернигоренко 60а,
|  |  |  | 0 |  |  |  |  | ФОП Любахин | Харківська.обл.,Зміївський р-н, с.Таранівка,вул.Леніна,216
|  |  |  | 0 |  |  |  |  | Таранівська сільська рада Зміївського району Харківської обл. | Харківська.обл.,Зміївський р-н, с.Таранівка,вул.Леніна,41-б
|  |  |  | 0 |  |  |  |  | ФОП Заварза О В | Харківська.облобл.,Зміївський р-н,с.Таранівка,
|  |  |  | 0 |  |  |  |  | ПФ "Торгобаз" | Харківська.обл.обл.,Зміївський р-н,с.Таранівка,
|  |  |  | 0 |  |  |  |  | Споживче товариство "Надія" | Харківська.обл.обл.,Зміївський р-н,с.Таранівка,
|  |  |  | 0 |  |  |  |  | Відділ освіти Зміївської райдержадміністрації | Харківська.обл.,Зміївський р-н,с.Таранівка,
|  |  |  | 0 |  |  |  |  | ЧП Лезный | Харківська.обл.обл.,Зміївський р-н, с.Таранівка, вул.Шевчена,52
|  |  |  | 0 |  |  |  |  | населення | Харківська.обл с.Таранівка . вул.Учительська
|  |  |  | 0 |  |  |  |  | населення | Харківська.обл с .Таран івка, пер.Почтовый,
|  |  |  | 0 |  |  |  |  | населення | Харківська.обл с .Таран івка, вул.Почтова,
|  |  |  | 0 |  |  |  |  | населення | Харківська.обл с .Таранівка,вул.Вернигоренко,16
|  |  |  | 0 |  |  |  |  | населення | сХарківська.обл с .Таран івка, вул.3пер.40 лет Октября,1
|  |  |  | 0 |  |  |  |  | населення | Харківська.обл с .Таранівка,вул.Космонавтов,
|  |  |  | 0 |  |  |  |  | населення | Харківська.обл с .Таранівка,вул.Энгельса,2
|  |  |  | 0 |  |  |  |  | населення | Харківська.обл с .Таранівка,вул.Железнодорожная,24
[9 empty] | населення | Харківська.обл с .Таранівка,вул.Леніна,25
|  |  |  | 0 |  |  |  |  | населення | Харківська.обл с .Таранівка,вул.Островского,18
|  |  |  | 0 |  |  |  |  | населення | Харківська.обл с .Таранівка,ж.д дом 834км
|  |  |  | 0 |  |  |  |  | ФОП Нащанский В В | Харківська обл. Зміївський р-н с.Соколов вул.40років Перемоги,3
|  |  |  | 0 |  |  |  |  | Шебелинка газ | 840 км
|  |  |  | 0 |  |  |  |  | ШЧ-4 пост ЕЦ | 834 км ст. Шуріно
|  |  |  | 0 |  |  |  |  | ШЧ-4 пост ЕЦ отопление | 834 км ст. Шуріно
|  |  |  | 0 |  |  |  |  | населення | 834 км ст. Шуріно
|  |  |  | 0 |  |  |  |  | населення | 833 км оп Первомайський
|  |  |  | 0 |  |  |  |  | ФОП Собчук П Д | ОП Первомайский Хар.обл.,Зміївський р-н, с.Першотравневе,
|  |  |  | 0 |  |  |  |  | Собор | оп Первомайский
[9 empty] | ФО Шейко О.Ю. | Харківська обл. Зміївський р-н с.Бірки вул. Механізаторів 1А
|  |  |  | 0 |  |  |  |  | ПЧ-4 переїзд | 826 кмбудівля пререїзду
70 | ПС-110 "т.Бірки" | ФПЕ-1 Бірки-823км | ком.№5 | 79 | 79 |  |  | ЧЕМ | ШЧ-4 Дом звязку | ст. Борки
|  |  |  | 0 |  |  |  |  | населення | ст.Борки вул.Некрасова,4 (гараж)
|  |  |  | 0 |  |  |  |  | населення | ст.Борки. вул.Леніна 3а
|  |  |  | 0 |  |  |  |  | населення | ст.Борки. вул.Леніна 47,41
|  |  |  | 0 |  |  |  |  | населення | ст.Борки. вул.Набережна,27
|  |  |  | 0 |  |  |  |  | населення | ст.Борки . вул.Енергетическа,1
|  |  |  | 0 |  |  |  |  | населення | ст.Борки вул.Гагарина,21,23
|  |  |  | 0 |  |  |  |  | ЧП Катеринич | Харківська обл. Зміївський р-н с.Бірки вул.Кожедуба,15
|  |  |  | 0 |  |  |  |  | ЧП Тимчук | ст. Борки
|  |  |  | 0 |  |  |  |  | Киевстар | ст. Борки
|  |  |  | 0 |  |  |  |  | ЧП Розумний | Харківська обл. Зміївський р-н с.Бірки вул.Леніна 1
|  |  |  | 0 |  |  |  |  | Товариство з обмеженою відповідальністю "ГРІГ ЛТД" | Хар.обл., Зміївський р-н., с.Бірки, пров.Науковий, 27.
|  |  |  | 0 |  |  |  |  | ШЧ-4 Пост ЕЦ | ст. Борки
|  |  |  | 0 |  |  |  |  | СМС Киевстар | ст.Борки
|  |  |  | 0 |  |  |  |  | ФОП Харченко | ст. Борки
|  |  |  | 0 |  |  |  |  | ФОП Глущенко | Харківська обл. Зміївський р-н с.Бірки вул.Леніна 1
|  |  |  | 0 |  |  |  |  | ДН-2 Вокзал ст. Борки | ст. Борки
|  |  |  | 0 |  |  |  |  | ЧП Собчук | ст. Борки
|  |  |  | 0 |  |  |  |  | ЧП Червоний | Харківська.обл.,Зміївський р-н, с.Бірки, вул.Залізнична,1
|  |  |  | 0 |  |  |  |  | ПЧ-4 контора | ст. Борки
71 | ПС-110 "т.Берестовеньки" | ФПЕ-1 Берестовеньки-Власівка | ком.№6 | 49 | 49 |  |  | ЧЕМ | ФОП Пикалов | Хар.обл., Крас-кий р-н,с.Берестовенька, вул.Чапаева ,46
|  |  |  | 0 |  |  |  |  | ПЧ-14 (Казарма) | Хар.обл., Крас-кий р-н,с.Берестовенька, ст. Берестовеньки
|  |  |  | 0 |  |  |  |  | ПЧ-14 (ПД-3) околоток | Хар.обл., Крас-кий р-н,с.Берестовенька, ст. Берестовеньки
|  |  |  | 0 |  |  |  |  | ПЧ-14 контора | Хар.обл., Крас-кий р-н,с.Берестовенька, ст. Берестовеньки
|  |  |  | 0 |  |  |  |  | ШЧ-4 (Казарма) | Хар.обл., Крас-кий р-н,с.Берестовенька, ст. Берестовеньки
|  |  |  | 0 |  |  |  |  | ШЧ-4 пост ЕЭЦ | Хар.обл., Крас-кий р-н,с.Берестовенька, ст. Берестовеньки
|  |  |  | 0 |  |  |  |  | БМЕУ-3 Насосна станція Брестовеньки | Харківська обл., Красноградський р-н, с.Берестовенька, вул. Чапаєва, 54-в
|  |  |  | 0 |  |  |  |  | населення | Хар.обл., Крас-кий р-н,с.Берестовенька, д 1-27 ст. Берестовеньки
72 | ПС-110 "т.Сахновщина" | ДПР-1 Сахновщина-Красноград | ком.№4 | 177 | 177 |  |  | ЧЕМ | ШЧ-4 модуль ЕЦ | ст. Сахновщина
|  |  |  | 0 |  |  |  |  | ДН-2 вокзал | ст. Сахновщина
|  |  |  | 0 |  |  |  |  | ПЧ-14 переезд | 131 км переїзд
|  |  |  | 0 |  |  |  |  | ШЧ-4 пост ЕЦ | ст. Сахновщина
|  |  |  | 0 |  |  |  |  | БМЕУ-3 водонапорна башта | ст. Сахновщина
|  |  |  | 0 |  |  |  |  | БМЕУ-3 туалет | ст. Сахновщина
|  |  |  | 0 |  |  |  |  | Сахновщинська районна державна лікарня ветеренарної медицини | Хар.обл.,смт Сахновщина, вул.Станіславського,17
|  |  |  | 0 |  |  |  |  | ФОП Винник М Я | Хар.обл.,смт Сахновщина, вул.Кірова,26
|  |  |  | 0 |  |  |  |  | ФОП Бульбакова Т Ю | Харківська обл.смт Сахновщина
|  |  |  | 0 |  |  |  |  | ФОП Єлтишев В В | Харківська обл.смт Сахновщина
|  |  |  | 0 |  |  |  |  | ФОП Сіпіта І. В. | Харківська обл.смт Сахновщина
|  |  |  | 0 |  |  |  |  | ФОП Штепа Л С | Харківська обл.смт Сахновщина
|  |  |  | 0 |  |  |  |  | ПЧ-14 переїзд | 131 км пост охорони
|  |  |  | 0 |  |  |  |  | ПЧ-14 контора | ст. Сахновщина
|  |  |  | 0 |  |  |  |  | ПП "Оріль" Тернова Л Г | Харківська обл.смт Сахновщина
|  |  |  | 0 |  |  |  |  | населення | Харківська обл.смт Сахновщина
|  |  |  | 0 |  |  |  |  | ПЧ-14 переїзд | 126 км пост охорони переїзду
|  |  |  | 0 |  |  |  |  | ПЧ-14 переїзд | 122 км охорони переїзду
|  |  |  | 0 |  |  |  |  | ШЧ-4 пост ЕЦ | пост 116 км
|  |  |  | 0 |  |  |  |  | ДН-2 вокзал | пост 116 км
|  |  |  | 0 |  |  |  |  | населення | с. Вольное селище 18 будинків
|  |  |  | 0 |  |  |  |  | населення | пост 116 км
|  |  |  | 0 |  |  |  |  | ПЧ-14 переїзд | 114 км пост переїзду
|  |  |  | 0 |  |  |  |  | ПЧ-14 переїзд | 110 км пост переїзду
|  |  |  | 0 |  |  |  |  | ПЧ-14 нежитлова будівля | 94 км ст. Балки
73 |  | ДПР-2 Сахновщина-Лозова | ком.№9 | 62 | 62 |  |  | ЧЕМ | населення | Харківська обл. Лозівський р-н с. Орілька, вул.Братів Шишкиних 2,8,10,12,14
|  |  |  | 0 |  |  |  |  | населення | Харківська обл. Лозівський р-н с. Орілька, вул Жовтнева, 95
|  |  |  | 0 |  |  |  |  | ПЧ-14 підігрів стрілок | 146 км
|  |  |  | 0 |  |  |  |  | ШЧ-4 пост ЕЦ | оп 146км
|  |  |  | 0 |  |  |  |  | ПЧ-14 | переїзд 148 км будівля переїзду
|  |  |  | 0 |  |  |  |  | населення | Харьковская обл., с. Красное АК "ХОЕ"
|  |  |  | 0 |  |  |  |  | населення | с. Козьминовка 139 км
|  |  |  | 0 |  |  |  |  | ПЧ-14 переїзд | оп 136км будівля переїзду
74 | ПС-110 "т.Красноград" | ДПР-1 Красноград-Карлівка | ком.№3 | 170 | 170 |  |  | ЧЕМ | ПЧ-14 | ПЧ-14 (ПД-3) околоток
|  |  |  | 0 |  |  |  |  | Робоче приміщення ПЧ-11 | ст. Ланна
|  |  |  | 0 |  |  |  |  | ПЧ ПЧ-11 | ст. Карлівка
|  |  |  | 0 |  |  |  |  | Робоче приміщення ПЧ-11 | ст. Карлівка
|  |  |  | 0 |  |  |  |  | ФОП Бідна | м. Карлівка, пр. 40-річчя Перемоги, 5
|  |  |  | 0 |  |  |  |  | Побутові споживачі | с. Куми, вул. Полтавська, 2
|  |  |  | 0 |  |  |  |  | Побутові споживачі | с. Куми, вул. Кірова, 1; 12
|  |  |  | 0 |  |  |  |  | Побутові споживачі | с. Ланна, вул. Залізнична, 1; 2; 3; 4; 8; 64; 69 км
|  |  |  | 0 |  |  |  |  | Побутові споживачі | с. Ланна, вул. Щорса, 44
|  |  |  | 0 |  |  |  |  | Побутові споживачі | с. Федірівка, вул. Лютнева, 1; 8
|  |  |  | 0 |  |  |  |  | Робоче приміщення ПЧ-11 | ст. Куми
75 |  | ДПР-2 Красноград-Сахновщина | ком.№9 | 88 | 88 |  |  | ЧЕМ | населення | ст. Кегичівка
|  |  |  | 0 |  |  |  |  | населення | ст. Кегичівка
|  |  |  | 0 |  |  |  |  | ПЧ-14 контора | ст. Кегичівка
|  |  |  | 0 |  |  |  |  | ДН-2 вокзал | ст. Кегичівка
|  |  |  | 0 |  |  |  |  | ШЧ-4 модуль пост ЕЦ | ст. Кегичівка
|  |  |  | 0 |  |  |  |  | ШЧ-4 пост ЕЦ отопление | ст. Кегичівка
|  |  |  | 0 |  |  |  |  | населення | ст. Кегичівка
|  |  |  | 0 |  |  |  |  | ПЧ-14 обогрев стрелок | ст. Кегичівка
|  |  |  | 0 |  |  |  |  | ПЧ-14 обогрев стрелок | ст. Кегичівка
|  |  |  | 0 |  |  |  |  | ПЧ-14 будівля шляхового майстра | ст. Кегичівка
|  |  |  | 0 |  |  |  |  | ПЧ-14 переїзд | 107 км пост переїзду
|  |  |  | 0 |  |  |  |  | ФОП Долженко І А | Харківська обл. смт Кегичівка
|  |  |  | 0 |  |  |  |  | ФОП Кулічковський В О | Харківська обл. смт Кегичівка вул. 8 Березня,70
|  |  |  | 0 |  |  |  |  | ФОП Антонов О В | Харківська обл. смт Кегичівка
|  |  |  | 0 |  |  |  |  | ПП "Торгівельні ряди" Ріпка В О | Харківська обл. смт Кегичівка вул.Миру,57
|  |  |  | 0 |  |  |  |  | ПЧ-14 переїзд | 102 км пост переїзду
|  |  |  | 0 |  |  |  |  | населення | ОП Шляховий
|  |  |  | 0 |  |  |  |  | ПЧ-14 переїзд | 98 км будівля переїзду
|  |  |  | 0 |  |  |  |  | ПЧ-14 обігрів стрілок | ст. Балки
|  |  |  | 0 |  |  |  |  | ПЧ-14 обігрів стрілок | ст. Балки
|  |  |  | 0 |  |  |  |  | ДН-2 вокзал | ст. Балки
|  |  |  | 0 |  |  |  |  | ШЧ-4 пост ЕЦ | ст. Балки
|  |  |  | 0 |  |  |  |  | населення | 93 км казарма ПЧ-14
|  |  |  | 0 |  |  |  |  | населення | оп Розжиївка, с. Розжиївка
|  |  |  | 0 |  |  |  |  | населення | переїзд 89 км
|  |  |  | 0 |  |  |  |  | ПЧ-14 переїзд | переїзд 89 км пост
|  |  |  | 0 |  |  |  |  | ПЧ-14 переїзд | переїзд 87 км пост
|  |  |  | 0 |  |  |  |  | населення | оп Мир , с. Поповка, Красноградський р-н, Харківської обл.
76 |  | ФПЕ-1 Красноград-Берестовеньки | ком.№3 | 0 | 0 |  |  | ЧЕМ | ШЧ-4 пост ЕЦ | ст. Нововербівка
|  |  |  | 0 |  |  |  |  | ДН-2 Вокзал | ст. Нововербівка
|  |  |  | 0 |  |  |  |  | ПЧ-14 приміщення для обігріву | ст. Нововербівка
|  |  |  | 0 |  |  |  |  | ПЧ-14 адміністративна будівля | ст. Красноград
77 |  | Вокзал | ком.№2 | 498 |  |  | 498 | ЧЕМ | КТП №1
|  |  |  | 0 |  |  |  |  | ТОВ "Татнєфть - АЗС - Україна" | Харківська обл., м. Красноград вул. Транспортна,8,6,
|  |  |  | 0 |  |  |  |  | ф. "Рабочий посёлок"
|  |  |  | 0 |  |  |  |  | населення | Харківська обл., м. Красноград вул. Кривоноса 4,3,3а,8,6
|  |  |  | 0 |  |  |  |  | населення | Харківська обл., м. Красноград вул. К.Маркса 65,67,42,61,67-а,40,42,
|  |  |  | 0 |  |  |  |  | Харківський науково- дослідний центр продуктивності АПК | Харківська.обл.,м.Красноград,вул.Карла Маркса,63
|  |  |  | 0 |  |  |  |  | ШЧ-4 Дом звязку | ст. Красноград
|  |  |  | 0 |  |  |  |  | ПЧ-14 будівля складу | Харківська обл., м. Красноград вул. К.Маркса 73-В
|  |  |  | 0 |  |  |  |  | ПЧ-14 (ПД-4) | ст. Красноград
|  |  |  | 0 |  |  |  |  | ПЧ-14 виробниче приміщення | ст. Красноград
|  |  |  | 0 |  |  |  |  | БМЕУ-3 насосна станція | Харківська обл., м. Красноград, вул. Українська
|  |  |  | 0 |  |  |  |  | БМЕУ-3 побутові приміщення | Харківська обл., м. Красноград, вул К.Маркса 65-а
|  |  |  | 0 |  |  |  |  | БМЕУ-3 ПРБ-3 | Харківська обл., м. Красноград, вул Кривоноса,1
[9 empty] | ККП "Центр реабілітації" | Харківська обл., м. Красноград, вул Котляревського,64
|  |  |  | 0 |  |  |  |  | КТП №13
|  |  |  | 0 |  |  |  |  | ПЧ-14 цех дефектоскопії | Харківська обл., м. Красноград вул. К.Маркса 78-А
|  |  |  | 0 |  |  |  |  | ПЧ-14 компресорна | Харківська обл., м. Красноград вул. К.Маркса 78-А
|  |  |  | 0 |  |  |  |  | ПЧ-14 виробничі цехи | Харківська обл., м. Красноград вул. К.Маркса 78-А
|  |  |  | 0 |  |  |  |  | КТП №6
|  |  |  | 0 |  |  |  |  | ТОВ "Металургія" | Харківська обл., м. Красноград
|  |  |  | 0 |  |  |  |  | КТП №16
|  |  |  | 0 |  |  |  |  | ВОХР оплення будівлі "Караульного приміщення" | ст. Красноград
|  |  |  | 0 |  |  |  |  | БМЕУ-3 топочна будівлі посту ЕЦ | Харківська обл., м. Красноград, вул. Копиленко, 21
|  |  |  | 0 |  |  |  |  | КТП №3
|  |  |  | 0 |  |  |  |  | ШЧ-4 пост ЕЦ | будівля посту ЕЦ
|  |  |  | 0 |  |  |  |  | КТП №4
|  |  |  | 0 |  |  |  |  | ф. Вокзал
|  |  |  | 0 |  |  |  |  | населення | Харківська обл., м. Красноград , вул .Копиленко 1,3,9,15,7,30,76,74,5,
|  |  |  | 0 |  |  |  |  | населення | Харківська обл., м. Красноград , вул . Лермонтова 132,
|  |  |  | 0 |  |  |  |  | населення | Харківська обл., м. Красноград , вул . Котляревського 60,50,52,54,
|  |  |  | 0 |  |  |  |  | ФОП Анголенко І.П. | Харківська обл.,м.Красноград, вул.Горького,151
|  |  |  | 0 |  |  |  |  | ФГ "Кегичівське" | Харківська обл.,м.Красноград, Привокзальна площа
|  |  |  | 0 |  |  |  |  | ФОП Руденко І.А. | Харківська обл.,м.Красноград, Привокзальна площа
|  |  |  | 0 |  |  |  |  | Красноградське підприємство теплові мережі | Харківська обл. м.Красноград вул.Жовтнева ,47
|  |  |  | 0 |  |  |  |  | ККП "Водоканал" | Харківська.обл.,м.Красноград, вул.Шиндлєра,66
|  |  |  | 0 |  |  |  |  | ФОП Резнік Л.М. | Харківська обл.,м.Красноград, Привокзальна площа
|  |  |  | 0 |  |  |  |  | ФОП Резнік Л.М. 2 | Харківська обл.,м.Красноград, Привокзальна площа
|  |  |  | 0 |  |  |  |  | ФОП Поклонська Т Ю | Харківська обл.,м.Красноград, Привокзальна площа
|  |  |  | 0 |  |  |  |  | ФОП Поклонська Т Ю 2 | Харківська обл.,м.Красноград, Привокзальна площа
|  |  |  | 0 |  |  |  |  | Красноградська дільниця металообробки БМЕУ-3 | Харківська обл., Красноградський р-н, м.Красноград, вул. Полоса відчудження,
78 | ПС-110 ГПП-1 "Хімпром" | КЛ-10 кВ "Екіпаж" | ком.№8 | 266 |  |  | 266 | ЧЕМ | ПП "Екіпаж" | Харківська обл.,м. Первомайський, вул. Дорожна, 28
|  |  |  | 0 |  |  |  |  | ТОВ "Хотей 2011" | Харківська обл.,м. Первомайський, Промзона "Хімпром"
|  | ПКЛ 10кВ "ПСП "Добробут" | ком.18 | 3 |  |  | 3 |  | ПСП "Добробут" | Харківська обл.,м. Первомайський, Промзона "Хімпром"
79 |  | КЛ-10 кВ ФО "Кунченко" | ком.№9 | 52 |  |  | 52 | ЧЕМ | ТОВ "Время 2050" | Харківська обл.,м. Первомайський
80 | ЦРП-Лозова РЕП Лозова | База-40 | ком.№3 | 16 |  |  | 16 | ЧЕМ | КП "ЕКО-САН" | Харківська обл., м. Лозова, вул. Потьомкіна,19
|  |  |  | 0 |  |  |  |  | ПП Кучеренко | Харківська обл., м. Лозова, вул. Потьомкіна,5
|  |  |  | 0 |  |  |  |  | ПП Сергійчук | Харківська обл., м. Лозова, вул. Потьомкіна,3
|  |  |  | 0 |  |  |  |  | ПП Жовтий | Харківська обл., м. Лозова, вул. Потьомкіна,3
|  |  |  | 0 |  |  |  |  | ТП-3 База-40
|  |  |  | 0 |  |  |  |  | населення База 40 | Харківська обл., с.Царедаровка, вул.Залізнична 6 (1-8)
|  |  |  | 0 |  |  |  |  | ТП-2 База 40
|  |  |  | 0 |  |  |  |  | База-40 аккумуляторная | Харківська обл., с.Царедаровка, вул.Залізнична
|  |  |  | 0 |  |  |  |  | База-40 майстерня | Харківська обл., с.Царедаровка, вул.Залізнична
|  |  |  | 0 |  |  |  |  | База-40 свердловина | Харківська обл., с.Царедаровка, вул.Залізнична
|  | ПЛ-10 Бритай | ком.20 | 194 |  |  | 194 | ЧЕМ | ФОП Мирошниченко | Харківська обл., м. Лозова, вул. Потьомкіна
[9 empty] | ФОП Панасовский | Харківська обл., м. Лозова, вул. Дикого
[9 empty] | ТОВ "Харківрегіонгаз" | Харківська обл., м. Лозова, вул. Дикого
ТП-13
[9 empty] | Харківвтормет | Харківська обл., м. Лозова, вул. Дикого
КТП "В/ч А-0829"
[9 empty] | Військова частина А-0829 | Харківська обл., м. Лозова,
[9 empty] | КП "Теплоенерго" | Харківська обл., м. Лозова, вул. Гетьманська
[9 empty] | населення | Харківська обл., м. Лозова, вул. Гетьманська
КТП "В/ч" А-3010
[9 empty] | Військова частина А-3010 | Харківська обл., м. Лозова,
ТП-10
[9 empty] | НГЧ-3 | Харківська обл., Лозіський -р н, с. Михайлівка
[9 empty] | населення | Харківська обл., Лозіський -р н, с. Михайлівка
81 | ЦРП-1 ТП-7 РЕП Лозова | РП-0,4 кВ | РП-0,4 кВ | 251 |  |  | 251 | ЧЕМ | ТЧ-9 Бригадний дім | Харківська обл. м. Лозова вул. Авилівська ,1
|  |  |  | 0 |  |  |  |  | ТЧ-9 Бригадний дім опалення | Харківська обл. м. Лозова вул. Авилівська ,1
|  |  |  | 0 |  |  |  |  | населення | Харківська обл. М. Лозова вул. Красна 1, (1-12)
|  |  |  | 0 |  |  |  |  | ПЧ-4 побутовий корпус №1 | Харківська обл. м. Лозова вул. Авилівська
|  |  |  | 0 |  |  |  |  | ДН-2 стройгуппа | Харківська обл. м. Лозова вул. Авилівська
|  |  |  | 0 |  |  |  |  | ТЧ-9 Бриг. Дім освітлення | Харківська обл. м. Лозова вул. Авилівська ,1
82 | ЦРП-1 ТП-4 РЕП Лозова | ф.0,4 УПТК, Ж/д, ПЧ-4 | ком.№3 | 175 |  |  | 175 | ЧЕМ | населення | Харківська обл., м. Лозова, вул. Севастопольский б-р, 4,2а,2,3,5,7,9,
|  |  |  | 0 |  |  |  |  | ГБК №18 | Хар-ка обл. м.Лозова вул.Севастопольський бульвар,2
|  |  |  | 0 |  |  |  |  | ФОП Петріашвілі | Хар-ка обл. м.Лозова вул.Севастопольський бульвар,14а,
|  |  |  | 0 |  |  |  |  | ПТAКФ "Вістнал" | Хар-ка обл. м.Лозова вул.Севастопольський бульвар,16,
|  |  |  | 0 |  |  |  |  | ФОП Гетьман | Хар-ка обл. м.Лозова вул.Севастопольський бульвар, 2 б
|  |  |  | 0 |  |  |  |  | ФОП Альникова | Хар-ка обл. м.Лозова вул.Севастопольський бульвар, 2 б
|  |  |  | 0 |  |  |  |  | ФОП Сокол | Хар-ка обл. м.Лозова вул.Севастопольський бульвар, 2 б
|  |  |  | 0 |  |  |  |  | Лозівський МРЦЗ | Харк.обл., м.Лозова, вул.Севастопольський бульвар, б.14А
|  |  |  | 0 |  |  |  |  | ФОП Климович | Харк.обл., м.Лозова, вул.Севастопольський бульвар, б.14А
|  |  |  | 0 |  |  |  |  | Релігійна громада Свідків Єгови м.Лозова | Хар.обл., м.Лозова, вул.Севастоп.бульвар,14
|  |  |  | 0 |  |  |  |  | ФОП Боцман | Харк.обл., м.Лозова, вул.Севастопольський бульвар, б.14А
|  |  |  | 0 |  |  |  |  | ПАТ "Лозовабуд" | Харківська.обл.,м.Лозова,вул.Свободи ,2-а
|  |  |  | 0 |  |  |  |  | ПЧ-4 (ПД-10) | ст. Лозова ПД-10
|  |  |  | 0 |  |  |  |  | ПЧ-4 (ПД-24) | ст. Лозова ПД-24
83 | ТП-2 РЕП Лозова | ф.0,4 Магаз.полікл, кіоски | ком.№4 | 146 |  |  | 146 | ЧЕМ | ФОП Лепьошкіна | Харківська обл. м.Лозова вул.К.Маркса,7
|  |  |  | 0 |  |  |  |  | Мале підприемство "МКН" | Харківська обл. м.Лозова вул.К.Маркса,4
|  |  |  | 0 |  |  |  |  | ФОП Гусарова | Харківська обл., м. Лозова, вул. Вокзальна
|  |  |  | 0 |  |  |  |  | Управління Держгеокадастру у Лоз.районі, Харк.обл. | Харківська обл.,м.Лозова, вул. К.Маркса,7
|  |  |  | 0 |  |  |  |  | ПП "Союз" | Харківська.обл.,м.Лозова,вул.Карла Маркса,7
|  |  |  | 0 |  |  |  |  | ТОВ "Геосвіт" | Харківська обл. м.Лозова вул.К.Маркса,7
84 | ЦРП-1 РЕП Лозова | КЛ-10 кВ "з-д Трактородеталь" | ком.№9 | 26 |  |  | 26 | ЧЕМ | ПрАТ "Лозівський завод "Трактородеталь" | Харківська обл., м. Лозова, вул. Потьомкіна,1
85 |  | КЛ-10 кВ "ТП-8,1" | ком.№1 | 385 |  |  | 385 | ЧЕМ | ТП-8
|  |  |  | 0 |  |  |  |  | населення | Харківська обл., м. Лозова, 38-й Гв. Дивізії,4 (1-13)
|  |  |  | 0 |  |  |  |  | населення | Харківська обл., м. Лозова, 38-й Гв. Дивізії,6 (1-14)
|  |  |  | 0 |  |  |  |  | населення | Харківська обл., м. Лозова, 38-й Гв. Дивізії,10 (1-16)
|  |  |  | 0 |  |  |  |  | ЗОЗ Центр первинної медико-санітарної допомоги м.Лозова | Харківська обл., м. Лозова, вул. Миру, 4а
|  |  |  | 0 |  |  |  |  | ТОВ " Українсько-словенське підприемство "Хлібопекарський комплекс "Кулиничівський" | Харківська обл., м. Лозова, вул. Постишева,8
|  |  |  | 0 |  |  |  |  | База ПРБ-2 БМЕУ-3 | Харківська обл., м. Лозова, вул.38-ої Гвардійської дивізії, 1а
|  |  |  | 0 |  |  |  |  | Майстерні БМЕУ-3 | Харківська обл., м. Лозова,вул. Станиславського, 30
|  |  |  | 0 |  |  |  |  | БМЕУ-3 КНС | Харківська обл., м. Лозова, вул. Миру, 6
|  |  |  | 0 |  |  |  |  | ФОП Маценко | Харківська обл. м.Лозова вул.Миру,2а
[9 empty] | АТ "Укрпошта" відділення зв"язку | Харківська обл. м.Лозова вул.Миру,4а
|  |  |  | 0 |  |  |  |  | ВОХР аміністр приміщення | ст. Лозова
|  |  |  | 0 |  |  |  |  | ВОХР караульне приміщення | ст. Лозова
|  |  |  | 0 |  |  |  |  | ВОХР кухня | ст. Лозова
|  |  |  | 0 |  |  |  |  | ВОХР СПК-2 | ст. Лозова
|  |  |  | 0 |  |  |  |  | ПЧ-4 бомбосховище | ст. Лозова
|  |  |  | 0 |  |  |  |  | ПЧ-4 побутовий корпус №2 | ст.Лозова
|  |  |  | 0 |  |  |  |  | ПЧ-4 котельна | ст.Лозова
|  |  |  | 0 |  |  |  |  | ПЧ-4 цех будівельна група | ст.Лозова
|  |  |  | 0 |  |  |  |  | ПЧ-4 освещ. Моста | ст.Лозова
|  |  |  | 0 |  |  |  |  | ДС Лозова обчисл центр | ст.Лозова
|  |  |  | 0 |  |  |  |  | ДС Лозова "Красний уголок" | ст.Лозова
|  |  |  | 0 |  |  |  |  | ДС Лозова пост №16 | ст.Лозова
|  |  |  | 0 |  |  |  |  | ДС Лозова пост №21 | ст.Лозова
|  |  |  | 0 |  |  |  |  | ДС Лозова пост ПКО | ст.Лозова
|  |  |  | 0 |  |  |  |  | ДС Лозова будівлі "Северный диспетчер" | ст.Лозова
|  |  |  | 0 |  |  |  |  | ФОП Гусарова | Харківська обл., м. Лозова, вул. Вокзальна,7
|  |  |  | 0 |  |  |  |  | ГСК-13 | Харківська обл., м. Лозова вул. Транспортна,1
|  |  |  | 0 |  |  |  |  | ТП-3
|  |  |  | 0 |  |  |  |  | ПЧ-4 8-й пост | ст.Лозова
|  |  |  | 0 |  |  |  |  | ДС Лозова "Южн СТЦ" | ст.Лозова
|  |  |  | 0 |  |  |  |  | ВЧД-2 Вагоне депо | ст.Лозова
|  |  |  | 0 |  |  |  |  | ВЧД-2 "Колёсний цех 1" | ст.Лозова
|  |  |  | 0 |  |  |  |  | ВЧД-2 "Колёсний цех 2" | ст.Лозова
|  |  |  | 0 |  |  |  |  | ВЧД-4 поточний ремонт вагонів | ст.Лозова
|  |  |  | 0 |  |  |  |  | ВЧД-4 будівля ПТО | ст.Лозова
|  |  |  | 0 |  |  |  |  | ВЧД-2 "Деревообробний цех 1" | ст.Лозова
|  |  |  | 0 |  |  |  |  | ВЧД-2 "Деревообробний цех 2" | ст.Лозова
|  |  |  | 0 |  |  |  |  | населення | Харківська обл., м. Лозова вул. Транспортна,1
|  |  |  | 0 |  |  |  |  | ТП-5
|  |  |  | 0 |  |  |  |  | ПЧ-4 погрузбюро
|  |  |  | 0 |  |  |  |  | ДС Лозова освітлення мачти 33,31 | ст. Лозова
86 |  | КЛ-10 кВ "ТП-1" | ком.№16 | 423 |  | 423 |  | ЧЕМ | ТП-1
|  |  |  | 0 |  |  |  |  | ТЧ-9 котельна | ст. Лозова
|  |  |  | 0 |  |  |  |  | ТЧ-9 майстерні | ст. Лозова
|  |  |  | 0 |  |  |  |  | ТЧ-9 очисні споруди | ст. Лозова
|  |  |  | 0 |  |  |  |  | ТЧ-9 пральня | ст. Лозова
|  |  |  | 0 |  |  |  |  | ТЧ-9 склад ГСМ, маслоподвал | ст. Лозова
|  |  |  | 0 |  |  |  |  | ТЧ-9 шлакоприб | ст. Лозова
|  |  |  | 0 |  |  |  |  | ТЧ-9 столова | ст. Лозова
|  |  |  | 0 |  |  |  |  | ТП-4
|  |  |  | 0 |  |  |  |  | ПЧ-4 ПД-10 | ст. Лозова
|  |  |  | 0 |  |  |  |  | ГСК-18 | Харківська обл., м. Лозова, вул. Севастопольский б-р ,2
|  |  |  | 0 |  |  |  |  | населення | Харківська обл., м. Лозова, вул. Севастопольский б-р, 4,2а,2,3,5,7,9,
|  |  |  | 0 |  |  |  |  | ГБК №18 | Хар-ка обл. м.Лозова вул.Севастопольський бульвар,2
|  |  |  | 0 |  |  |  |  | ФОП Петріашвілі | Хар-ка обл. м.Лозова вул.Севастопольський бульвар,14а,
|  |  |  | 0 |  |  |  |  | ПТAКФ "Вістнал" | Хар-ка обл. м.Лозова вул.Севастопольський бульвар,16,
|  |  |  | 0 |  |  |  |  | ФОП Гетьман | Хар-ка обл. м.Лозова вул.Севастопольський бульвар, 2 б
|  |  |  | 0 |  |  |  |  | ФОП Альникова | Хар-ка обл. м.Лозова вул.Севастопольський бульвар, 2 б
|  |  |  | 0 |  |  |  |  | ФОП Сокол | Хар-ка обл. м.Лозова вул.Севастопольський бульвар, 2 б
|  |  |  | 0 |  |  |  |  | Лозівський МРЦЗ | Харк.обл., м.Лозова, вул.Севастопольський бульвар, б.14А
[9 empty] | ФОП Песиголовець Ю.О. | Харківська обл, м. Лозова, вул. Покровська,2б
[9 empty] | ФОП Песиголовець Ю.О. | Харківська обл, м. Лозова, вул. Покровська,2в,2г
|  |  |  | 0 |  |  |  |  | ФОП Климович | Харк.обл., м.Лозова, вул.Севастопольський бульвар, б.14А
|  |  |  | 0 |  |  |  |  | Релігійна громада Свідків Єгови м.Лозова | Хар.обл., м.Лозова, вул.Севастоп.бульвар,14
|  |  |  | 0 |  |  |  |  | ФОП Боцман | Харк.обл., м.Лозова, вул.Севастопольський бульвар, б.14А
|  |  |  | 0 |  |  |  |  | ПАТ "Лозовабуд" | Харківська.обл.,м.Лозова,вул.Свободи ,2-а
|  |  |  | 0 |  |  |  |  | Відновлювальний потяг | ст. Лозова
|  |  |  | 0 |  |  |  |  | ТП-2
|  |  |  | 0 |  |  |  |  | ФОП Лепьошкіна | Харківська обл. м.Лозова вул.К.Маркса,7
|  |  |  | 0 |  |  |  |  | Мале підприемство "МКН" | Харківська обл. м.Лозова вул.К.Маркса,4
|  |  |  | 0 |  |  |  |  | ФОП Гусарова | Харківська обл., м. Лозова, вул. Вокзальна
|  |  |  | 0 |  |  |  |  | Управління Держгеокадастру у Лоз.районі, Харк.обл. | Харківська обл.,м.Лозова, вул. К.Маркса,7
|  |  |  | 0 |  |  |  |  | ПП "Союз" | Харківська.обл.,м.Лозова,вул.Карла Маркса,7
|  |  |  | 0 |  |  |  |  | ТОВ "Геосвіт" | Харківська обл. м.Лозова вул.К.Маркса,7
|  |  |  | 0 |  |  |  |  | БМЕУ-3 будівля МВС | Харківська обл., м. Лозова, вул. К. Маркса, 1
|  |  |  | 0 |  |  |  |  | ТОВ "ІНТЕР-КП" | Харківська обл., м. Лозова, вул. К. Маркса,
|  |  |  | 0 |  |  |  |  | населення | Харківська обл., м. Лозова, вул. К. Маркса, 15,17
|  |  |  | 0 |  |  |  |  | ДС Лозова білетна група | ст. Лозова
|  |  |  | 0 |  |  |  |  | ДС Лозова пішохідний міст | ст. Лозова
|  |  |  | 0 |  |  |  |  | ДС Лозова освітлення горлов | ст. Лозова
|  |  |  | 0 |  |  |  |  | ДС Лозова освітлення перонів | ст. Лозова
|  |  |  | 0 |  |  |  |  | ФОП Гусарова | Харківська обл., м. Лозова, вул. Вокзальна
|  |  |  | 0 |  |  |  |  | ДС Лозова туалет | ст. Лозова
|  |  |  | 0 |  |  |  |  | ФОП Лега | Харківська обл., м. Лозова, вул. К. Маркса, 2
|  |  |  | 0 |  |  |  |  | ФОП Бундук | Харківська обл., м. Лозова, вул. К. Маркса, 2
|  |  |  | 0 |  |  |  |  | ФОП Левадна | Харківська обл., м. Лозова, вул. К. Маркса, 5
87 | ПС-35 "т.Безлюдівка" | ФПЕ-1 Безлюдовка-Змиёв | ком.№3 | 248 | 248 |  |  | ЧЕМ | Населення | пгт. Хорошево, вул. Колективістів 1-10, 12-37, 39,41,43, 45,51,76,135
|  |  |  | 0 | [5 empty] | пгт. Хорошево, пров. С. Лазо 1, 2, 7, 7-А, 7-Б, 8, 10, 13, 13-А, 14, 15, 17, 20, 41, 44
|  |  |  | 0 | [5 empty] | пгт. Хорошево, вул. Фрунзе 1, 1-А, 2, 5-А, 8, 9, 15, 37
|  |  |  | 0 | [5 empty] | пл. Удянська, вул. Удянська, 7
|  |  |  | 0 |  |  |  |  | КП ХТМ | ст. Жихор
|  |  |  | 0 |  |  |  |  | ФОП Ткаченко В.В. | смт. Хорошеве, вул. Залізнична, 6
|  |  |  | 0 |  |  |  |  | ФОП Зюбанова М.О. | ст. Жихор
|  |  |  | 0 |  |  |  |  | Мост 257 км | 257 км
|  |  |  | 0 |  |  |  |  | Зовнішне освітлення ст. Жихор | ст. Жихор
|  |  |  | 0 |  |  |  |  | Пост ЕЦ | ст. Жихор
|  |  |  | 0 |  |  |  |  | Вокзал | ст. Жихор
|  |  |  | 0 |  |  |  |  | В/ч 3005 | зп. Васіщево
|  |  |  | 0 |  |  |  |  | с/т Жемчужина | ст. Жихор
|  |  |  | 0 |  |  |  |  | с/т Лісне | ст. Жихор
|  |  |  | 0 |  |  |  |  | с/т Теремок | зп. Васіщево
|  |  |  | 0 |  |  |  |  | Зовнішне освітлення зп. Васіщево | зп. Васіщево
|  |  |  | 0 |  |  |  |  | Казарма | зп. Васіщево
|  |  |  | 0 |  |  |  |  | Казарма | 263 км
|  |  |  | 0 |  |  |  |  | Зовнішне освітлення зп. Борівська | зп. Борівська
|  |  |  | 0 |  |  |  |  | с/т Аврора | зп. Звідки
|  |  |  | 0 |  |  |  |  | Зовнішне освітлення зп. Звідки | зп. Звідки
|  |  |  | 0 |  |  |  |  | Казарма | зп. Звідки
|  |  |  | 0 |  |  |  |  | Переїзд 267 км | 267 км
|  |  |  | 0 |  |  |  |  | Зовнішне освітлення переїзду 267 км | 267 км
|  |  |  | 0 |  |  |  |  | с/т Заовражний | зп. Аксютівка
|  |  |  | 0 |  |  |  |  | с/т Дубова роща | зп. Аксютівка
|  |  |  | 0 |  |  |  |  | с/т Нептун | зп. Аксютівка
|  |  |  | 0 |  |  |  |  | с/т Связист | зп. Аксютівка
|  |  |  | 0 |  |  |  |  | с/т Вера | зп. Аксютівка
|  |  |  | 0 |  |  |  |  | с/т Орошек | зп. Аксютівка
|  |  |  | 0 |  |  |  |  | с/т Горизонт | зп. Аксютівка
|  |  |  | 0 |  |  |  |  | с/т Аксютовський сад | зп. Аксютівка
|  |  |  | 0 |  |  |  |  | с/т Сніжинка | зп. Аксютівка
|  |  |  | 0 |  |  |  |  | с/т Іскра | зп. Аксютівка
|  |  |  | 0 |  |  |  |  | с/т Теплоавтомат | зп. Аксютівка
|  |  |  | 0 |  |  |  |  | Зовнішне освітлення зп. Аксютівка | зп. Аксютівка
|  |  |  | 0 |  |  |  |  | с/т Вікторія | зп. Дружний
|  |  |  | 0 |  |  |  |  | с/т Дружний | зп. Дружний
|  |  |  | 0 |  |  |  |  | Зовнішне освітлення зп. Левківка | зп. Левківка
|  |  |  | 0 |  |  |  |  | Населення | м. Зміїв, вул. Пісчана 18-А
|  |  |  | 0 |  |  |  |  | Приміщення ПЧ | ст. Зміїв
|  |  |  | 0 |  |  |  |  | Зовнішне освітленя ст. Зміїв | ст. Зміїв
|  |  |  | 0 |  |  |  |  | Базар | ст. Зміїв
|  |  |  | 0 |  |  |  |  | Каси | ст. Зміїв
|  |  |  | 0 |  |  |  |  | Пост ЕЦ | ст. Зміїв
|  |  |  | 0 |  |  |  |  | ФОП Далес | ст. Зміїв
|  |  |  | 0 |  |  |  |  | ФОП Гильтяй | ст. Зміїв
88 |  | ФПЕ-2 Безлюдівка-Основа | ком.№5 | 30 | 30 |  |  | ЧЕМ | Казарми | ст. Безлюдівка
|  |  |  | 0 |  |  |  |  | Зовнішне освітлення ст. Безлюдівська | ст. Безлюдівка
|  |  |  | 0 |  |  |  |  | 4-й пост | БОМ
|  |  |  | 0 |  |  |  |  | Пневмопочта, приміщення вагонників | БОМ
|  |  |  | 0 |  |  |  |  | Зовнішне освітлення зп. БОМ | БОМ
89 |  | ПЛ-10 кВ "Житловий масив" | ком.№2 | 301 | 301 |  |  | ЧЕМ | Населення | в'їзд Мостобудівників 1-18
|  |  |  | 0 |  |  |  |  | ФО Цирельчук В.К. | смт. Безлюдівка, в-д Мостобудівників
|  |  |  | 0 |  |  |  |  | ЧП Ткачов О.Г. | смт. Безлюдівка, в-д Мостобудівників, 10-А
|  |  |  | 0 |  |  |  |  | Безлюдівська селищна рада | смт. Безлюдівка, в-д Мостобудівників
|  |  |  | 0 |  |  |  |  | ТОВ лайфсел | смт. Безлюдівка, в-д Мостобудівників, 13-А
|  |  |  | 0 |  |  |  |  | КП Харківської районної ради "Комуненерго" | смт. Безлюдівка, в-д Мостобудівників
90 |  | КЛ-10 кВ "Вермі" | ком.№19 | 51 |  |  | 51 | ЧЕМ | ФОП Спіцина | смт. Безлюдівка, вул. Чайковського, 212
|  |  |  | 0 |  |  |  |  | ФОП Вячеслав | смт. Безлюдівка
|  |  |  | 0 |  |  |  |  | ТОВ "ЗАО Супутник" | м.Харків, вул. Чайковського, 210 Б
91 |  | КЛ-10 кВ "ТП-30" | ком.№1 | 132 |  |  | 132 | ЧЕМ | Населення | вул. Безлюдівська 2,4,7,18,20,22,24,26,28,30,34,36
|  |  |  | 0 | [5 empty] | вул. Шаумяна 128,129
|  |  |  | 0 |  |  |  |  | В/ч 0543 | м. Харків, вул. Шаумяна,129
92 | ПС-110 "т.Зміїв" | ФПЕ-1 Зміїв-Занки | ком.№3 | 147 | 147 |  |  | ЧЕМ | ТОВ Ремторгобладнання | м. Зміїв, пер. Залізничний
|  |  |  | 0 |  |  |  |  | ПФ "Кредо" | м. Зміїв, пер. Залізничний, 2
|  |  |  | 0 |  |  |  |  | ФОП Будтранссервис | м. Зміїв, пер. Залізничний
|  |  |  | 0 |  |  |  |  | Населення | м. Зміїв, вул. Привокзальна, 1-6
|  |  |  | 0 |  |  |  |  | Казарма | 279 км
|  |  |  | 0 |  |  |  |  | Зовнішне освітлення зп. Зідьки | зп. Зідьки
|  |  |  | 0 |  |  |  |  | Переїзд 282 км | 282 км
|  |  |  | 0 |  |  |  |  | Зоінішне освітлення зп. Геніївка | зп. Геніївка
|  |  |  | 0 |  |  |  |  | Казарма | зп. Геніївка
|  |  |  | 0 |  |  |  |  | Мост 284 км | 284 км
|  |  |  | 0 |  |  |  |  | ННЦ ХФТИ | Харківська обл., Зміївський р-н, с.Дачне, вул. Курортна, 55
|  |  |  | 0 |  |  |  |  | Зовнішне освітлення зп. Будинок відпочинку | зп. Будинок відпочинку
|  |  |  | 0 |  |  |  |  | Санаторій Ялинка | зп. Будинок відпочинку
|  |  |  | 0 |  |  |  |  | ФОП Слюсар І.В. | зп. Будинок відпочинку
|  |  |  | 0 |  |  |  |  | Переїзд 286 км | 286 км
|  |  |  | 0 |  |  |  |  | Казарма | 284 км
|  |  |  | 0 |  |  |  |  | Експресбанк | ст. Зміїв
|  |  |  | 0 |  |  |  |  | Населення | вул. Залізнична, 1
93 |  | ПЛ-10 кВ "Машзавод" | ком.№9,19 | 381 |  | 381 |  | ЧЕМ | ТОВ "ЗМЗ" | м. Зміїв, вул. 50 років Комсомолу, 115
|  |  |  | 0 |  |  |  |  | ТОВ НТК | м. Зміїв, вул. 50 років Комсомолу, 115
|  |  |  | 0 |  |  |  |  | ФОП Пархоменко В.І. | м. Зміїв, вул. 50 років Комсомолу
|  |  |  | 0 |  |  |  |  | ТОВ "Інкі" | м. Зміїв, пров. Заводський, 16
|  |  |  | 0 |  |  |  |  | ТОВ лайфсел | м.Зміїв вул. Залізнична ,115
|  |  |  | 0 |  |  |  |  | ПП Палітра | м. Зміїв, вул. 50 років Комсомолу, 115
94 |  | ПЛ-10 кВ "Маяк-1" | ком.№4 | 37 |  | 37 |  | ЧЕМ | ПАТ завод "Маяк" | м. Зміїв, вул. 50 років Комсомолу, 120
95 |  | ПЛ-10 кВ "Маяк-2" | ком.№15 | 130 |  | 130 |  | ЧЕМ | ПАТ завод "Маяк" | м. Зміїв, вул. 50 років Комсомолу, 120
|  |  |  | 0 |  |  |  |  | ТОВ Кронекс-Харьков | м. Зміїв, вул. Харківська, 88
96 |  | ПЛ-10 кВ "Райпостач" | ком.№14 | 0 |  | 0 |  | ЧЕМ | ФО Пономарьов М.М. | м. Зміїв, вул. Харківська, 86-Б
|  |  |  | 0 |  |  |  |  | ФОП Маляров Ю.П. | м. Зміїв, вул. Харківська, 86-Б
97 |  | КЛ-10 кВ "ст.Зміїв" | ком.№8 | 51 |  | 51 |  | ЧЕМ | Будинок ЕЧК | ст. Зміїв
|  |  |  | 0 |  |  |  |  | Вокзал ст. Зміїв | ст. Зміїв
98 | ПС-110 "т.Занки" | ФПЕ-1 Занки-оп.73а | ком.№3 | 86 |  | 86 |  | ЧЕМ | Пост ЕЦ | ст. Занки
|  |  |  | 0 |  |  |  |  | Вокзал | ст. Занки
|  |  |  | 0 |  |  |  |  | Населення | вул. Привокзальна, 1-3
|  |  |  | 0 | [5 empty] | вул. Станціонна, 1, 1-А, 2, 4, 5
99 | ПС-110 "т.Шебелінка" | ФПЕ-2 Шебелінка-оп.73а | ком.№3 | 61 | 61 |  |  | ЧЕМ | Зовнішне освітлення переїзду 290 км | 290 км
|  |  |  | 0 |  |  |  |  | Переїзд 290 км | 290 км
|  |  |  | 0 |  |  |  |  | Зовнішне освітлення зп. Слобожанське | зп. Слобожанське
|  |  |  | 0 |  |  |  |  | Вокзал | зп. Слобожанське
|  |  |  | 0 |  |  |  |  | ФОП Коплик Л.І. | зп. Слобожанське
|  |  |  | 0 |  |  |  |  | Населення | вул. Залізнична, 1-4
|  |  |  | 0 |  |  |  |  | Зовнішне освітлення зп.Донець | зп.Донець
|  |  |  | 0 |  |  |  |  | Зовнішне освітлення переїзду 299 км | 299 км
100 | ПС-10 "т.Балаклія" | ФПЕ-2 Балаклія-Шебелінка | ком.№19 | 148 |  |  | 148 | ЧЕМ | Зовнішне освітлення зп. Андріївка | зп. Андріївка
|  |  |  | 0 |  |  |  |  | Переїзд 303 км | 303 км
|  |  |  | 0 |  |  |  |  | Населення | вул. Підвокзальна, 21, 23, 25, 27, 29-А
|  |  |  | 0 |  |  |  |  | Казарма | 303 км
|  |  |  | 0 |  |  |  |  | Казарма | 305 км
|  |  |  | 0 |  |  |  |  | Казарма | 306 км
|  |  |  | 0 |  |  |  |  | Переїзд 7 км | 7 км (Шебелінка-Ліман ГРЕС)
|  |  |  | 0 |  |  |  |  | Переїзд 8 км | 8 км (Шебелінка-Ліман ГРЕС)
|  |  |  | 0 |  |  |  |  | Вокзал ст. Шебелінка | ст. Шебелінка
|  |  |  | 0 |  |  |  |  | Зовнішне освітлення ст. Шебелінка | ст. Шебелінка
|  |  |  | 0 |  |  |  |  | Контора ПЧ-5 | ст. Шебелінка
|  |  |  | 0 |  |  |  |  | Товарна контора | ст. Шебелінка
|  |  |  | 0 |  |  |  |  | ФОП Крюкова В.О. | смт. Андріївка
|  |  |  | 0 |  |  |  |  | ФОП Вервейко С.П. | смт. Андріївка
[9 empty] | Зовнішне освітлення зп. Покровське | зп.Покровське
|  |  |  | 0 |  |  |  |  | Зовнішне освітлення зп. Сезонна | зп. Сезонна
|  |  |  | 0 |  |  |  |  | Зовнішне освітлення зп. Янковський | зп. Янковський
|  |  |  | 0 |  |  |  |  | Переїзд 317 км | 317 км
|  |  |  | 0 |  |  |  |  | Зовнішне освітлення зп. Вербівка | зп. Вербівка
|  |  |  | 0 |  |  |  |  | Казарма | зп. Вербівка
101 | ПС-110 "т.Бабариківська" | ФПЕ-2 Бабариківська-Балаклія | ком.№3 | 221 | 221 |  |  | ЧЕМ | ФОП Казак І.М. | ст. Балаклія, вул. 40 років Перемоги
|  |  |  | 0 |  |  |  |  | ФОП Семененко Г.І. | ст. Балаклія, вул. 40 років Перемоги
|  |  |  | 0 |  |  |  |  | Балаклійська ЗОШ I-III ступенів № 3 | м. Балаклія, вул. Геологічна, 13
|  |  |  | 0 |  |  |  |  | ТОВ Вторметхарків | м. Балаклія
|  |  |  | 0 |  |  |  |  | ФОП Опікунова К.А. | м. Балаклія
|  |  |  | 0 |  |  |  |  | ФОП Камнев В.В. | ст. Балаклія, вул. 40 років Перемоги
|  |  |  | 0 |  |  |  |  | ТОВ Бліц | м. Балаклія, вул. Островського, 29
|  |  |  | 0 |  |  |  |  | ТОВ Інмет | м. Балаклія, вул. Геологічна
|  |  |  | 0 |  |  |  |  | Наздрачова Е.В. | м. Балаклія, вул. Геологічна, 8
|  |  |  | 0 |  |  |  |  | Релігійна організація | м. Балаклія, вул. Геологічна, 25
|  |  |  | 0 |  |  |  |  | ФОП Бежанов К.В. | м. Балаклія
|  |  |  | 0 |  |  |  |  | ФО Разумна О.Д. | м. Балаклія, вул. Геологічна, 23
|  |  |  | 0 |  |  |  |  | Населення | м. Балаклія, вул. 40 років Перемоги, 13, 15
|  |  |  | 0 | [5 empty] | м. Балаклія, вул. Вторчерметівська, 4
|  |  |  | 0 | [5 empty] | м. Балаклія, вул. Геологічна, 1, 1-А, 3-5, 7, 9, 15, 17, 19, 21, 23, 35, 37, 41, 43, 45, 47, 49, 51, 53, 55, 57
|  |  |  | 0 | [5 empty] | м. Балаклія, вул. Горького, 253
|  |  |  | 0 |  |  |  |  | Компресорна | ст. Балаклія
|  |  |  | 0 |  |  |  |  | Пост ЕЦ | ст. Балаклія
|  |  |  | 0 |  |  |  |  | Вокзал | ст. Балаклія
|  |  |  | 0 |  |  |  |  | Зовнішне освітлення ст. Балаклія | ст. Балаклія
|  |  |  | 0 |  |  |  |  | Експресбанк | ст. Балаклія
|  |  |  | 0 |  |  |  |  | Казарма | 326 км
|  |  |  | 0 |  |  |  |  | Зовнішне освітлення переїзду 327 км | 327 км
|  |  |  | 0 |  |  |  |  | Зовнішне освітлення зп. Братське озеро | зп. Братське озеро
|  |  |  | 0 |  |  |  |  | Освітлення моста 332 км | 332 км
|  |  |  | 0 |  |  |  |  | Зовнішне освітлення переїзду 332 км | 332 км
|  |  |  | 0 |  |  |  |  | Зовнішне освітлення зп. Лісова | зп. Лісова
|  |  |  | 0 |  |  |  |  | БРГОТМР "Лотос" | зп. Лісова, берег озера Біле
|  |  |  | 0 |  |  |  |  | Освітлення моста 337 км | 337 км
|  |  |  | 0 |  |  |  |  | Казарми | 338 км (ст. Савинці)
|  |  |  | 0 |  |  |  |  | Населення | вул. Привокзальна, 1
|  |  |  | 0 |  |  |  |  | Зовнішне освітлення ст. Савинці | ст. Савинці
|  |  |  | 0 |  |  |  |  | Вокзал | ст. Савинці
|  |  |  | 0 |  |  |  |  | Пост ЕЦ | ст. Савинці
|  |  |  | 0 |  |  |  |  | ФОП Лукіенко В.С. | ст. Савинці
[9 empty] | ПАТ "Київстар" | ст. Савинці, Савинське шосе, 1
|  |  |  | 0 |  |  |  |  | Зовнішне освітлення зп. Маяк | зп. Маяк
102 |  |  | ком.№19 | 128 |  | 128 |  | ЧЕМ | Казарма | 345 км (зп. Бабариківська)
|  |  |  | 0 |  |  |  |  | Переїзд 351 км | 351 км
|  |  |  | 0 |  |  |  |  | Казарма | 351 км
|  |  |  | 0 |  |  |  |  | Казарма | 352 км
|  |  |  | 0 |  |  |  |  | Населення | ст. Закомельська
|  |  |  | 0 | [5 empty] | вул. Привокзальна, 1, 3
|  |  |  | 0 |  |  |  |  | Зовнішне освітлення ст. Закомельська | ст. Закомельська
|  |  |  | 0 |  |  |  |  | Вокзал | ст. Закомельська
|  |  |  | 0 |  |  |  |  | Пост ЕЦ | ст. Закомельська
|  |  |  | 0 |  |  |  |  | ФОП Радіонов В.М. | ст. Закомельська
|  |  |  | 0 |  |  |  |  | ПрАТ "Іванчуківське ХПП" | с. Іванчуківка, вул. Привокзальна, 11
|  |  |  | 0 |  |  |  |  | Зовнішне освітлення зп. Діброва | зп. Діброва
|  |  |  | 0 |  |  |  |  | Казарма | 357 км
|  |  |  | 0 |  |  |  |  | Казарма | 358 км
|  |  |  | 0 |  |  |  |  | Казарма | 360 км
|  |  |  | 0 |  |  |  |  | Зовнішне освітлення зп. 360 км | зп. 360 км
|  |  |  | 0 |  |  |  |  | Казарма | 362 км
|  |  |  | 0 |  |  |  |  | Казарма | 364 км
|  |  |  | 0 |  |  |  |  | Переїзд 364 км | 364 км
|  |  |  | 0 |  |  |  |  | Будинок ЕЧК | ст. Циганська
|  |  |  | 0 |  |  |  |  | Зовнішне освітлення ст. Циганська | ст. Циганська
|  |  |  | 0 |  |  |  |  | Пост ЕЦ | ст. Циганська
|  |  |  | 0 |  |  |  |  | Населення | вул. Залізнична, 1, 2, 4, 7, 8
103 |  | ПЛ-10 кВ "Сахзавод" | ком.№4 | 141 |  | 141 |  | ЧЕМ | ТОВ АПК "Савиньска " | смт. Савинці, вул. Савинське шосе 1
|  |  |  | 0 |  |  |  |  | ТОВ лайфсел | пл. Бабариківська
|  |  |  | 0 |  |  |  |  | Північна ЕС | пл. Бабариківська
104 | ПС-110 "т.Циганська" | ФПЕ-1 Циганська-Букіне | ком.№19 | 263 |  |  | 263 | ЧЕМ | Зовнішне освітлення зп. Федорівка | зп. Федорівка
|  |  |  | 0 |  |  |  |  | Казарма | 366 км
|  |  |  | 0 |  |  |  |  | Населення | вул. Залізнична, 62
|  |  |  | 0 |  |  |  |  | Переїзд 368 км | 368 км
|  |  |  | 0 |  |  |  |  | Зовнішне освітлення 368 км | 368 км
|  |  |  | 0 |  |  |  |  | Зовнішне освітлення зп. Пименівка | зп. Пименівка
|  |  |  | 0 |  |  |  |  | Казарма | 371 км (зп. Пименівка)
|  |  |  | 0 |  |  |  |  | Будинок звязку | ст. Ізюм
|  |  |  | 0 |  |  |  |  | ФОП Марченко | м. Ізюм, вул. Жовтнева, 2
|  |  |  | 0 |  |  |  |  | ТОВ "Ольга" | м. Ізюм, вул. Київська, 2-Б
|  |  |  | 0 |  |  |  |  | ФОП Суков О.В. | м. Ізюм, вул. Жовтнева
|  |  |  | 0 |  |  |  |  | ФО Ольшанська В.В. | м. Ізюм, пл. Привокзальна
|  |  |  | 0 |  |  |  |  | ТОВ Ізюмстальконструкція | м. Ізюм, пл. Привокзальна,1
|  |  |  | 0 |  |  |  |  | ФОП Єзик | м. Ізюм, вул. М.Федоренка
|  |  |  | 0 |  |  |  |  | ТОВ "Сіргіс" | м. Ізюм, пл. Привокзальна,2
|  |  |  | 0 |  |  |  |  | ФО Ренькас С.А. | м. Ізюм, вул. Федоренка
|  |  |  | 0 |  |  |  |  | ФОП Гаврилюк | м. Ізюм, вул. Федоренка
|  |  |  | 0 |  |  |  |  | ФОП Сукова В.П. | м. Ізюм, вул. Жовтнева
|  |  |  | 0 |  |  |  |  | ФОП Затолока О.Д. | м. Ізюм, вул. Київська
|  |  |  | 0 |  |  |  |  | ФОП Басенко А.М. | м. Ізюм, вул. Жовтнева, 15
|  |  |  | 0 |  |  |  |  | Вокзал | ст.Ізюм
|  |  |  | 0 |  |  |  |  | Пост ЕЦ | ст.Ізюм
|  |  |  | 0 |  |  |  |  | Зовнішне освітлення ст. Ізюм | ст.Ізюм
|  |  |  | 0 |  |  |  |  | Населення | м. Ізюм, вул. Привокзальна, 41
|  |  |  | 0 |  |  |  |  | Переїзд 376 км | 376 км
|  |  |  | 0 |  |  |  |  | Переїзд 379 км | 379 км
|  |  |  | 0 |  |  |  |  | Зовнішне освітлення зп. Підгорки | зп. Підгорки
|  |  |  | 0 |  |  |  |  | Казарма 379 км | 379 км
|  |  |  | 0 |  |  |  |  | Населення | вул. Діброва, 33, 35-А, 35-Б, 39
105 | ТП-4 РЕМ Основа | ф.0,4 Нагорный посёлок, | ком.№6 | 416 |  |  | 416 | ЧЕМ | Населення | в-д Диспетчерський, 2 к. 83; 3; 4 к.1,2; 5; 6 к.1,2
|  |  |  | 0 | [5 empty] | пер. Диспетчерський, 3-50, 52-60, 62-65, 67-72, 74,76,78,80
|  |  |  | 0 | [5 empty] | вул. Західна, 53, 55, 59, 60/62, 61, 63-67, 68/70, 69, 71-74, 76, 78, 80
|  |  |  | 0 | [5 empty] | вул. Кондукторська, 50, 52, 54, 56
|  |  |  | 0 | [5 empty] | пер. Кондукторський, 1, 3-7, 11-14, 18, 21, 22
|  |  |  | 0 | [5 empty] | в-д Машиністів, 4, 5, 6, 8, 10, 12, 14
|  |  |  | 0 | [5 empty] | вул. Машиністів, 14, 15, 16, 16-А, 17-27, 29, 30, 30-А, 31-38, 40, 41, 43-45, 47, 49, 51, 53, 55, 57, 59, 61, 63, 65, 69, 71, 73, 75, 77, 79, 81, 85, 87, 89, 91
|  |  |  | 0 | [5 empty] | пер. Машиністів, 3, 4-А, 5-7, 9, 12, 14, 15, 21, 23, 25, 27, 29
106 |  | ф.0,4 ул.Западная 56,58 | ком.№9 | 254 |  |  | 254 |  | Населення | вул. Західна, 56,58
[9 empty] | СПД Богатир М.М. | вул. Західна, 58
[9 empty] | ПП "Сигнал" | вул. Західна, 58
[9 empty] | СПД Максемюк В.М. | вул. Західна, 62
[9 empty] | ФОП Колесник С.М. | вул. Мереф'янське шосе, 20
[9 empty] | ФОП Мошенко М.Д. | вул. Мереф'янське шосе, 20
[9 empty] | ПМП "Стоік" | в-д Естакадний, 2
107 | ТП-3 РЕМ Основа | ф.0,4 Молодёжное общежитие | ком.№5 | 191 |  |  | 191 | ЧЕМ | Населення | пр-т Гагаріна, 306, 308
|  |  |  | 0 | [5 empty] | вул. Локомотивна, 1, 5, 6, 12, 14
|  |  |  | 0 | [5 empty] | вул. Південнопроектна, 18, 20, 22, 24, 24-А, 26-28, 30, 30-А, 32/304
|  |  |  | 0 | [5 empty] | вул. Сохора, 3-7, 9, 9-А, 10, 11-А, 17
[9 empty] | КП ХТМ | пр-т Гагаріна, 306
[9 empty] | Управління освіти, басейн | вул. Локомотивна ,2
[9 empty] | Управління освіти, школа №34 | вул. Локомотивна ,2
[9 empty] | ФО Геращенко Є. В. | вул.Сохора,5
[9 empty] | ФОП Борович О.Ю. | вул. Південнопроектна,18
[9 empty] | ФОП Шевлякова | вул. Південнопроектна, 32/308
[9 empty] | ТОВ "Центр" | вул. Південнопроектна, 32/308
|  |  |  | 0 |  |  |  |  | ПФ "Ідеал" | вул. Південнопроектна
108 | ТП-20 РЕМ Основа | ф.0,4 РПБ | ком.№6 | 68 |  |  | 68 | ЧЕМ | ПрАТ УМ ЮТС (щитова) | вул. Сохора, 1
[9 empty] | ПрАТ УМ ЮТС (ангар) | вул. Сохора, 1
[9 empty] | ПрАТ УМ ЮТС (прохідна) | вул. Сохора, 1
[9 empty] | ТОВ "ДІС-АГРО" | вул. Сохора, 1 А
[9 empty] | ТОВ торговельна фірма "Каменка" | вул. Південнопроектна,20
[9 empty] | ТОВ "Ревал" | вул. Естакадна,1
[9 empty] | ТОВ "СААМІР" | вул. Естакадна,1
[9 empty] | ПАТ "Харківтрансбуд" | вул. Естакадна,1
109 | ЦРП-7 РЕМ Основа | ТП-18(ТП-9,21,26) КТП-35 | ком.№12 | 248 |  |  | 248 | ЧЕМ | ТП-9
[9 empty] | ФОП Добриніна Л.М. | вул. Достоєвського, 5
[9 empty] | СПД Коломієць | вул. Достоєвського, 5
[9 empty] | ТОВ ВКП "К.І.Т. L.T.D." | вул. Достоєвського, 13
[9 empty] | ФО Кулікова В.Р. | вул. Достоєвського, 5
[9 empty] | ФОП Варданян | вул. Достоєвського, 5
[9 empty] | ФОП Чміль Н.П. | вул. Достоєвського, 5
[9 empty] | ФОП Кадигроб А.О. | вул. Достоєвського, 5
[9 empty] | Славська Н.Н. | вул. Достоєвського, 5
[9 empty] | ФОП Спольник П.В. | вул. Достоєвського, 13
[9 empty] | ТОВ НТЦ Харьківрелекомплект | вул. Достоєвського, 13
[9 empty] | ФОП Блох С.Б. | вул. Достоєвського, 5
[9 empty] | Населення | вул. Достоевського, 3-А, 3-Б, 21, 22, 22-В
ТП-21
[9 empty] | ФОП Крісанов Л.Є. | вул. Достоєвського, 13
[9 empty] | ФОП Бондаренко В.О. | вул. Достоєвського, 13
[9 empty] | ФОП Люшня М.М. | вул. Достоєвського, 13
[9 empty] | ФОП Кириленко І.А. | вул. Достоєвського, 13
[9 empty] | ФОП Мирошниченко В.М. | вул. Достоєвського, 13
[9 empty] | ФОП Привалова Н.М. | вул. Достоєвського, 13
[9 empty] | ФО Калашникова О.Л. | вул. Достоєвського, 13
[9 empty] | Семенов В.Ю. | вул. Достоєвського, 13
[9 empty] | Овчаренко Л.В. | вул. Достоєвського, 13
[9 empty] | ТОВ Кваліта плюс | вул. Достоєвського, 13
[9 empty] | ФО Перальта А.С. | вул. Достоєвського, 13
[9 empty] | ФОП Шаповал В.М. | вул. Достоєвського, 13
[9 empty] | ТОВ ПФГ "Укрмет" | вул. Достоєвського, 13
ТП-26
[9 empty] | ТОВ "Стор" | вул. Достоєвського 5
[9 empty] | ФОП Курушина Н.В. | вул. Достоєвського 5
[9 empty] | ТОВ "Енліль" | вул. Достоєвського 5
[9 empty] | ФОП Брудно Н.С. | вул. Достоєвського, 13
[9 empty] | ООО ТД Богодухівська птахофабрика | вул. Достоєвського, 5
[9 empty] | ПФ "Артон" | вул. Достоєвського, 13
[9 empty] | ТОВ ВТС Центр | вул. Достоєвського, 5
КТП-35
[9 empty] | ПП "Південтрансбуд-Основа" | вул. Достоєвського, 18
[9 empty] | ТОВ "ВЕЛЕС КОМ" | вул. Достоєвського, 18
[9 empty] | ТОВ "Гермес-Партнер" | вул. Достоєвського, 18
[9 empty] | ФО Мірзоян В.А. | вул. Достоєвського, 18
[9 empty] | ФОП Іотов В.І. | вул. Достоєвського, 18
[9 empty] | ФОП Шапошнік О.А. | вул. Заводська, 1
[9 empty] | ТОВ НВФ "Континенталь" | вул. Заводська, 1
110 | ТП-31 | ВЧД-3 | ком.№1,3 | 241 |  |  | 241 | ЧЕМ | ВЧД-3 компресор №4 Північної системи | вул. Вешенська
|  |  |  | 0 |  |  |  |  | ВЧД-3 компресор №5 Північної системи | вул. Вешенська
|  |  |  | 0 |  |  |  |  | ВЧД-3 компресор №6 Північної системи | вул. Вешенська
|  |  |  | 0 |  |  |  |  | ВЧД-3 власні потреби ввід №2 компресорної Північної системи | вул. Вешенська
|  |  |  | 0 |  |  |  |  | ВЧД-3 побутове приміщення компресорної Північної системи | вул. Вешенська
111 | ТП-19 РЕМ Основа | ТП-46 "Пірана" | ком.№2 | 235 |  |  | 235 | ЧЕМ | ТОВ "Пірана" | в-д Естакадний, 3 А
112 | ТП-47 (живлення від ЕЧЕ-17 ф.ЕЦ-2) РЕМ Основа | Владар | ввід 6 кВ | 261 |  |  | 261 | ЧЕМ Споживача | ТОВ "Владар" | вул. Драгомирівська, 30
Всього по Харківскої області |  |  |  | 30135 | 8894 | 11961 | 9280
Начальник служби електропостачання
регіональної філії "Південна залізниця"
| АТ "Укрзалізниця" | [7 empty] | С.Л.Кравчук
(підпис)
Головний енергодиспетчер служби електропостачання
регіональної філії "Південна залізниця"
| АТ "Укрзалізниця" | [7 empty] | М.В.Рогов
(підпис)